## Tổng hợp
TỔNG HỢP PHIẾU KHẢO SÁT | [9 empty] | Doanh nghiệp/Đơn vị sự nghiệp công lập/Giáo dục | Mục 4.1 | Mục 4.2
[27 empty] | Đơn vị | Thiết bị | Có hiệu chuẩn
[27 empty] | 41 | 1099 | 724
[19 empty] | TT | Tên thiết bị | Số hiệu thiết bị | Đặc trưng kỹ thuật | Nước sản xuất | Năm sản xuất | Hiệu lực hiệu chuẩn, kiểm định | Tổ chức hiệu chuẩn, kiểm định
A. THÔNG TIN ĐƠN VỊ | [6 empty] | Đường | Phường/Xã/Thị trấn | Thị xã/Huyện/ Thành phố | Loại hình | Thương mại | Phạm vi hoạt động | [5 empty] | Lĩnh vực
[12 empty] | Thử nghiệm | Kiểm nghiệm | Kiểm định | Giám định | Quan trắc - Phân tích | Giáo dục - Đào tạo
| Tên Đơn vị: | Viện Sốt rét - Ký sinh trùng - Côn trùng Quy Nhơn |  |  |  |  | Khu vực 8 | Nhơn Phú | Quy Nhơn | Đơn vị sự nghiệp công lập | Không | [6 empty] | Thử nghiệm nội bộ | 1 | Kính hiển vi 2 mắt CX33 | 7E43213 | - Thị kính: 10X/20 - Vật kính: 4X/0,10; 10X/0,25; 40X/0,65; 100X/1,25 oil - Nguồn sáng: LED - Khoảng dịch chuyển X-Y: 75mm x 52mm | Olympus/ Trung Quốc | 2014 | 2024-06-12 | Viện Pasteur Nha Trang
| Điện thoại: | 02563.847726
| Email: | viensrqn@impe-qn.org.vn
| Người liên hệ: | PGS.TS.TS. Hồ Văn Hoàng
| Điện thoại: | 0914 004629
Số quyết định/số hiệu và tên tổ chức chỉ định cấp cho phòng thử nghiệm: -
B. NỘI DUNG KHẢO SÁT | [18 empty] | 2 | Kính lúp soi nổi SZ61 chụp hình nổi | 1A05182/ 2L03248 | - Thị kính: WHSZ10X/22 X4,5 - Vật kính: N/A - Nguồn sáng: LED - Khoảng dịch chuyển X-Y: N/A | Olympus/Nhật | 2021 | 2024-06-12
1. Về hệ thống quản lý chất lượng đang áp dụng:
| ISO/IEC 17025 | x | Chỉ áp dụng, không có giấy chứng nhận
Có giấy chứng nhận:
Hiệu lực giấy chứng nhận:
Tên tổ chức chứng nhận:
[19 empty] | 3 | Kính hiển vi 2 mắt CX43 | 7F45463 | - Thị kính: WHB10X-H/20 - Vật kính: 4X/0,10; 10X/0,25; 40X/0,65; 100X/1,25 oil - Nguồn sáng: LED - Khoảng dịch chuyển X-Y: 78mm x 52mm | Olympus/Trung Quốc | 2017 | 2024-06-12
| Khác (nếu có) |  | Chỉ áp dụng, không có giấy chứng nhận
Có giấy chứng nhận
Hiệu lực giấy chứng nhận:
Tên tổ chức chứng nhận:
2. Danh mục thiết bị thử nghiệm hiện có: (điền vào bảng bên cạnh)
3. Đơn vị hiện có sử dụng phần mềm trong những hệ thống nào dưới đây:
| Phương án trả lời |  |  | Có | Không | Dự kiến áp dụng
| Hệ thống quản lý dữ liệu mẫu |  |  |  | x | [13 empty] | 4 | Cân phân tích AAA 160LE | AE119A103722 | + Mức cân lớn nhất (Max capacity): 160 + Mức cân nhỏ nhất (Min capacity): N/A + Giá trị độ chia (Division): 0,0001 | Adam/ Trung Quốc | 2004 | 2024-06-12
| Hệ thống theo dõi quản lý thiết bị, phương tiện thử nghiệm |  |  |  | x
Khác
5. Về chia sẻ phòng thí nghiệm:
| 5.1. Đã nghe đến nền tảng chia sẻ phòng thí nghiệm?: |  |  |  | Không
5.2. Mức độ sẵn sàng tham gia nền tảng chia sẻ phòng thí nghiệm của tỉnh (nếu có):
|  |  |  | Chưa sẵn sàng vì thiếu thông tin | [14 empty] | 5 | Cân phân tích (5 số, trọng lượng 102/225g) ES 225SM-DR | 4602799 | + Mức cân lớn nhất (Max capacity): 225 + Mức cân nhỏ nhất (Min capacity): 0,001 + Giá trị độ chia (Division): 0,00001/0,0001 | Precisa/ Thụy Sỹ | 2016 | 2024-06-12
6. Các khó khăn, vướng mắc của đơn vị/các ý kiến, đề xuất khác:
[19 empty] | 6 | Cân phân tích XR 205SM-DR | V38702 | + Mức cân lớn nhất (Max capacity): 205 + Mức cân nhỏ nhất (Min capacity): 0,001 + Giá trị độ chia (Division): 0,00001/0,0001 | Precisa/ Thụy Sỹ | 2014 | 2024-05-12
[19 empty] | 7 | Cân kỹ thuật Pioneer PA2102 | 8330490255 | + Mức cân lớn nhất (Max capacity): 2100 + Mức cân nhỏ nhất (Min capacity): N/A + Giá trị độ chia (Division): 0,01 | Ohaus/ Mỹ | 2017 | 2024-06-12
[19 empty] | 8 | Tủ an toàn sinh học cấp II-AC24E8 Esco (Indonesia) | 2016-113389 | Tủ ATSH cấp II A2 | Esco/ Indonesia | 2016 | 2024-05-12
[19 empty] | 9 | Tủ ấm CO2 170 lít Sanyo Nhật MCO 175 | 80705224 | - Nhiệt độ lớn nhất (Maximum temperature): 50°C - Thể tích bên trong (Interior volume):170 L - Độ phân giải (Resolution): 0,1°C | Sanyo/ Nhật | 1998 | 2024-05-12
[19 empty] | 10 | Tủ ấm 37 độ C CLN32 | CN32SF 140375 | - Nhiệt độ lớn nhất (Maximum temperature): 100°C - Thể tích bên trong (Interior volume): 32L - Độ phân giải (Resolution): 0,1 °C | Pol-EKO/ EU | 2014 | 2024-05-12
[19 empty] | 11 | Máy đo Hematokrit 210 (24 vị trí) | 0014567-03 | Phạm vi đo (Range), rpm: MAX 13000 Độ phân giải (Resolution), rpm: 10 | Hettich/ Đức | 2006 | 2024-05-12
[19 empty] | 12 | Máy đo pH để bàn - S220-Kit Mettler Toledo (Trung Quốc) | B621511138 | + Thang đo pH/Range pH: -2 ~ 20.00 pH Độ phân giải/Division: 0.01 pH + Thang đo nhiệt độ/Range temp: -5~130 0C Độ phân giải/Division: 0.1 0C + Thang đo mV/Range mV: - 2000~ 2000 mV Độ phân giải/Division: 0.1 mV | Mettler Toledo/ Trung Quốc | 2016 | 2024-06-12
[19 empty] | 13 | Máy đo PH để bàn (HI2211-02; Hanna-Mỹ; Romania) | N/A | + Thang đo pH/Range pH: -2 ~ 16.00 pH Độ phân giải/Division: 0.01 pH + Thang đo nhiệt độ/Range temp: -20~120 0C Độ phân giải/Division: 0.1 0C + Thang đo mV/Range mV: - 2000~ 2000 mV Độ phân giải/Division: 0.1 mV | Hanna/ Mỹ | 2017 | 6/12/2024V
[19 empty] | 14 | Máy ly tâm 24 ống 1.5/2.0ml - Mikro185 Hettich (Đức) | 0000801-00 | Phạm vi đo (Range), rpm: MAX 14000 Độ phân giải (Resolution), rpm: 1 | Hettich/ Đức | 2016 | 2024-05-12
[19 empty] | 15 | Máy ly tâm 8x15ml, tốc độ 6000 vòng/phút EBA200 | 0013922-03 | Phạm vi đo (Range), rpm: MAX 6000 Độ phân giải (Resolution), rpm: 1 | Hettich/ Đức | 2017 | 2024-06-12
[19 empty] | 16 | Máy ly tâm EBA 20 | 0000801-00 | Phạm vi đo (Range), rpm: MAX 6000 Độ phân giải (Resolution), rpm: 100 | Hettich/ Đức | 2010 | 2024-06-12
[19 empty] | 17 | Máy ly tâm Hettich EBA 12 | 0005813-02-00 | Phạm vi đo (Range), rpm: MAX18000 Độ phân giải (Resolution), rpm: 10 | Hettich/ Đức | 2010 | 2024-06-12
[19 empty] | 18 | Nhiệt - ẩm kế Nakata NJ-2099TH | N/A | Thang đo (Range), %RH: 20÷95 Độ phân giải (Resolution), %RH: 1 Thang đo (Range), ºC: -10÷50 Độ phân giải (Resolution), ºC: 0,1 | Nakata |  | 2024-11-12
[19 empty] | 19 | Nhiệt kế (nhiệt kế thủy tinh) | N/A | + Thang đo (Range), ºC: -50 ÷ 50 + Độ phân giải (Division), ºC: 1 + Mức nhúng (Immersion): Toàn phần | N/A |  | 2024-11-12
[19 empty] | 20 | Pipet 10 μl | 944320239 | 0,5÷10µl, Đơn kênh; Độ phân giải: 0,02µl | Bio-rad/Ba Lan | 2021 | 13/12/2024
[19 empty] | 21 | Pipet 20 μl | 944320268 | 2÷20µl, Đơn kênh; Độ phân giải: 0,02µl | Eppendorf/Đức |  | 13/12/2024
[19 empty] | 22 | Pipet 100 μl | G13742E | 10÷100µl, Đơn kênh; Độ phân giải: 0,1µl | Eppendorf/Đức | 2013 | 13/12/2024
[19 empty] | 23 | Pipet 200 μl | G13797E | 20÷200µl, Đơn kênh; Độ phân giải: 0,2µl | Bio-rad |  | 13/12/2024
[19 empty] | 24 | Pipet 1000 μl | N23631C | 100÷1.000µl, Đơn kênh; Độ phân giải: 0,2µl | Huawei |  | 13/12/2024
[19 empty] | 25 | Máy ly tâm Eppendorf AG 5424 - 0,5ml | 944350337 547780275 | Phạm vi đo (Range), rpm: MAX 14680 Độ phân giải (Resolution), rpm: 50 | Eppendorf/ Đức | 2013 | 2024-04-12
[19 empty] | 26 | Máy ly tâm Eppendorf AG 5424 -1.5ml | 5424GP678214 | Phạm vi đo (Range), rpm: MAX 14680 Độ phân giải (Resolution), rpm: 50 | Eppendorf/ Mỹ | 2018 | 2024-04-12
[19 empty] | 27 | Máy PCR tốc độ cao Pro S 6325 | 6325FG622638 | Dãy nhiệt độ (Temperature range), ºC: Max 99,9 Độ phân giải (Resolution), ºC: 0.1 Nhiệt độ hiệu chuẩn (Cal. Temp. point), ºC: 50; 70; 95 Tổng số giếng (Number of wells): 96 | Eppendorf/ Mỹ | 2016 | 2024-04-12
[19 empty] | 28 | Máy PCR mastercycler nexus gradient | 6331HI416757 | Dãy nhiệt độ (Temperature range), ºC: Max 99,9 Độ phân giải (Resolution), ºC: 0,1 Nhiệt độ hiệu chuẩn (Cal. Temp. point), ºC: 50; 70; 95 Tổng số giếng (Number of wells): 96 | Eppendorf/ Đức | 2018 | 2024-04-12
[19 empty] | 29 | Cân phân tích AAA 106LE | AE119A9394 | + Mức cân lớn nhất (Max capacity): 100 + Mức cân nhỏ nhất (Min capacity): 0,005 + Giá trị độ chia (Division): 0,0001 | Adam |  | 2024-06-12
[19 empty] | 30 | Tủ an toàn sinh học Telstar Bio-II-A/P | 516394 | Tủ ATSH cấp II A2 | Tezlstar/ Tây Ban Nha | 2012 | 2024-04-12
[19 empty] | 31 | Tủ an toàn sinh học Telstar Bio-II-A | 16656 | Tủ ATSH cấp II A2 | Tezlstar/ Tây Ban Nha | 2004 | 2024-04-12
[19 empty] | 32 | Tủ an toàn sinh học Telstar-BioII Advance | 529490 | Tủ ATSH cấp II A2 | TELSTAR/ Trung Quốc | 2021 | 2024-04-12
[19 empty] | 33 | Tủ an toàn sinh học cấp Bio II Advancce Plus 4 | 523279 | Tủ ATSH cấp II A2 | TELSTAR/ Trung Quốc | 2014 | 2024-04-12
[19 empty] | 34 | Nồi hấp tiệt trùng CL-40L | 809521 | - Áp suất lớn nhất (Maximum pressure): 0,27 MPa - Thể tích bên trong (Interior volume): 117 L | ALP/ Nhật | 2021 | 2024-04-12
[19 empty] | 35 | Máy ly tâm 24 vị trí 1,5ml Mikro 220 | 0001469-10 | Phạm vi đo (Range), rpm: MAX 18000 Độ phân giải (Resolution), rpm: 1 | Hettich/ Đức | 2021 | 2024-04-12
[19 empty] | 36 | Máy ly tâm 24 vị trí 2.0ml Mikro 220 | 0001466-10 | Phạm vi đo (Range), rpm: MAX 18000 Độ phân giải (Resolution), rpm: 1 | Hettich/ Đức | 2022 | 2024-04-12
[19 empty] | 37 | Máy ly tâm lạnh 1,5ml Mikro 220R | 6214 | Phạm vi (Range), rpm: MAX 15000 '-Dãy nhiệt độ (Temperature range), ºC: -20 ÷ 40 -Độ phân giải (Resolution), rpm: 1 -Độ phân giải (Resolution), ºC: 1 | Hettich/ Đức | 2021 | 2024-04-12
[19 empty] | 38 | Máy ly tâm 0,2 ml Mikro 200 | 0006373-13 | Phạm vi đo (Range), rpm: MAX 15000 Độ phân giải (Resolution), rpm: 1 | Hettich/Đức | 2021 | 2024-04-12
[19 empty] | 39 | Máy ly tâm tốc độ 5430 | 5427IK627692 | Phạm vi đo (Range), rpm: MAX 17500 Độ phân giải (Resolution), rpm: 10 | Eppendorf/Mỹ | 2020 | 2024-04-12
[19 empty] | 40 | Máy ủ lắc Eppendorf Thermomixer F1.5 | 5384CH200434 | Dãy nhiệt độ (Temperature range), ºC: MAX 100 Độ phân giải (Resolution), ºC: 1 Tổng số giếng (Number of wells): 24 | Eppendorf/Đức | 2013 | 2024-04-12
[19 empty] | 41 | Tủ lạnh (-80) SANYO MDF-V33V | 11010036 | - Nhiệt độ lớn nhất (Maximum temperature): -86 °C - Thể tích bên trong (Interior volume): 333 L - Độ phân giải (Resolution): 1 °C | Sanyo/Nhật | 2010 | 2024-04-12
[19 empty] | 42 | Tủ lạnh (-20) MDF-U334-PE | 16070316 | - Nhiệt độ lớn nhất (Maximum temperature): -30 °C - Thể tích bên trong (Interior volume): 274 L - Độ phân giải (Resolution): 1 °C | Panasonic/ Nhật | 2013 | 2024-04-12
[19 empty] | 43 | Tủ lạnh (-80) MDF-U33V-PB | 17100221 | - Nhiệt độ lớn nhất (Maximum temperature): -86 °C - Thể tích bên trong (Interior volume): 333 L - Độ phân giải (Resolution): 1 °C | Panasonic/ Nhật | 2017 | 2024-04-12
[19 empty] | 44 | Tủ lạnh (-20) SANYO MDF - U333 | 60814163 | - Nhiệt độ lớn nhất (Maximum temperature): -30 °C - Thể tích bên trong (Interior volume): 274 L - Độ phân giải (Resolution):1 °C | Sanyo/Nhật | 2010 | 2024-06-12
[19 empty] | 45 | Tủ lạnh (-20) SANYO MDF - U333 | 10100440 | - Nhiệt độ lớn nhất (Maximum temperature): -30 °C - Thể tích bên trong (Interior volume):274 L - Độ phân giải (Resolution):1 °C | Sanyo/Nhật | 2010 | 2024-04-12
[19 empty] | 46 | Tủ lạnh (-20) MDF-U334-PE | 16070314 | - Nhiệt độ lớn nhất (Maximum temperature): -30 °C - Thể tích bên trong (Interior volume):274 L - Độ phân giải (Resolution):1 °C | Panasonic/Nhật | 2017 | 2024-06-12
[19 empty] | 47 | Tủ lạnh âm -30 PHC MDF-MU339-PE | 21066073 21066066 | - Nhiệt độ lớn nhất (Maximum temperature): -30 °C - Thể tích bên trong (Interior volume): 369 L - Độ phân giải (Resolution): 1 °C | PHCbi/ Inđônêsia | 2021 | 2024-05-12
[19 empty] | 48 | Tủ lạnh âm -86 PHC MDF-U74V-PE | 21070352 | - Nhiệt độ lớn nhất (Maximum temperature): -86 °C - Thể tích bên trong (Interior volume): 728 L - Độ phân giải (Resolution): 1 °C | PHCbi/ Nhật | 2021 | 2024-04-12
[19 empty] | 49 | Tủ an toàn sinh học cấp III Esco | 2021165516 | Tủ ATSH cấp III | Esco/Singapore | 2014 | 2024-05-12
[19 empty] | 50 | Máy lắc ổn nhiệt 1,5ml Biosan TS-100C | 1014321091111 | Dãy nhiệt độ (Temperature range), ºC: MAX 100 Độ phân giải (Resolution), ºC: 0,1 Tổng số giếng (Number of wells): 24 | Biosan/ Latvia | 2021 | 2024-05-12
[19 empty] | 51 | Tủ an toàn sinh học AC2-5E8 | 2014-95675 | Tủ ATSH cấp II A2 | Esco/ Singapore | 2013 | 2024-06-12
[19 empty] | 52 | Nồi hấp ES-315 | 45135119 | - Áp suất lớn nhất (Maximum pressure): 216 kPa - Thể tích bên trong (Interior volume): 53 L | Tomy/ Nhật | 2010 | 2024-04-12
[19 empty] | 53 | Nồi hấp ALP CL-40L | 809867 | - Áp suất lớn nhất (Maximum pressure): 0,27 MPa - Thể tích bên trong (Interior volume): 117 L | ALP/ Nhật | 2021 | 2024-04-12
[19 empty] | 54 | Máy đo pH ORION STAR A211 | X04737 | + Thang đo pH/Range pH: -2 ~ 20pH Độ phân giải/Division: 0.01 pH + Thang đo nhiệt độ/Range temp: -5~105 0C Độ phân giải/Division: 0.1 0C + Thang đo mV/Range mV: - 2000~ 2000 mV Độ phân giải/Division: 0.1 mV | Thermo SCIENTIFIC/ Inđônêsia | 2013 | 2024-04-12
[19 empty] | 55 | Cân phân tích XB 220A | N/A | + Mức cân lớn nhất (Max capacity): 220 + Mức cân nhỏ nhất (Min capacity): 0,01 + Giá trị độ chia (Division): 0,00001/0,0001 | Precisa |  | 2024-06-12
[19 empty] | 56 | Cân phân tích 125SM | 4603323 | + Mức cân lớn nhất (Max capacity): 125 + Mức cân nhỏ nhất (Min capacity): 0,001 + Giá trị độ chia (Division): 0,00001/0,00001 | Precisa/ Thụy Sỹ | 2017 | 2024-06-13
[19 empty] | 57 | Nhiệt - ẩm kế | N/A | + Thang đo (Range), ºC: -50 ÷ 50 + Độ phân giải (Division), ºC: 1 + Mức nhúng (Immersion): Toàn phần |  |  | 2024-11-12
| Tên Đơn vị: | Liên đoàn Địa chất Trung Trung Bộ |  |  |  |  | 613 Nguyễn Thái Học | Nguyễn Văn Cừ | Quy Nhơn | Đơn vị sự nghiệp công lập | Không | x | [5 empty] | Thử nghiệm nội bộ | 1 | Cân điện tử Shinko GS-322N | 026001009-60304-2371987 | Shinko GS-322N |  | 2018 | 6/2025 | Vinacontrol
| Điện thoại: | 02563846768
| Email: | lddcttb@monre.gov.vn | [16 empty] | 2 | Cân điện tử Shinko GS-322N | 026001009-60304-2372011 | GS-322N |  | 2018 | 6/2025
| Người liên hệ: | Nguyễn Thanh Bình
| Điện thoại: | 0935 253 777 | [16 empty] | 3 | Máy chia mẫu tự động PT100 | 026001009-60304-2365464 | PT100 |  | 2009 | 6/2025
Số quyết định/số hiệu và tên tổ chức chỉ định cấp cho phòng thử nghiệm:
| Số 101/QĐ-ĐCTTB ngày 10/02/2024 của Liên đoàn trưởng Liên đoàn Địa chất Trung Trung Bộ v/v Quy định chức năng, nhiệm vụ, quyền hạn và cơ cấu tổ chức của Phòng Phân tích thí nghiệm | [17 empty] | 4 | Máy so màu, SPECTRO 20D | 026001009-60304-2365482 | SPECTRO 20D |  | 2010 | 6/2025
B. NỘI DUNG KHẢO SÁT | [18 empty] | 5 | Máy nước cất 1 lần, Model Merit R W 4000 | 026001009-60304-2365506 | Merit R W 4000 |  | 2012 | 6/2025
1. Về hệ thống quản lý chất lượng đang áp dụng:
| ISO/IEC 17025 |  | Chỉ áp dụng, không có giấy chứng nhận | [15 empty] | 6 | Máy đo PH | 026001009-604-2366491 |  |  | 2014 | 6/2025
|  | x | Có giấy chứng nhận
|  |  | Hiệu lực giấy chứng nhận: | 2028 | [14 empty] | 7 | Máy quang phổ tử ngoại khả biến UV-VIS | 026001009-60304-2365541 |  |  | 2017 | 6/2025
Tên tổ chức chứng nhận:
|  |  | Văn phòng công nhận chất lượng | [15 empty] | 8 | Kính hiển vi phân cực, hiệu BX53M hãng olympus | 026001009-60304-455839 | BX53M |  | 2019 | 6/2025
| Khác (nếu có) |  | Chỉ áp dụng, không có giấy chứng nhận
|  |  | Có giấy chứng nhận | [15 empty] | 9 | Lò nung thí nghiệm dùng ga LPG | 026001009-60304-2372047 |  |  | 2020 | 6/2025
Hiệu lực giấy chứng nhận:
Tên tổ chức chứng nhận:
2. Danh mục thiết bị thử nghiệm hiện có: (điền vào bảng bên cạnh)
3. Đơn vị hiện có sử dụng phần mềm trong những hệ thống nào dưới đây:
| Phương án trả lời |  |  | Có | Không | Dự kiến áp dụng
| Hệ thống quản lý dữ liệu mẫu |  |  |  | x
| Hệ thống theo dõi quản lý thiết bị, phương tiện thử nghiệm |  |  |  | x
Khác
5. Về chia sẻ phòng thí nghiệm:
| 5.1. Đã nghe đến nền tảng chia sẻ phòng thí nghiệm?: |  |  | Không
5.2. Mức độ sẵn sàng tham gia nền tảng chia sẻ phòng thí nghiệm của tỉnh (nếu có):
Sẵn sàng
6. Các khó khăn, vướng mắc của đơn vị/các ý kiến, đề xuất khác:
| Tên Đơn vị: | Công ty CP Xây dựng 47 |  |  |  |  | 08 Biên Cương | Ngô Mây | Quy Nhơn | Doanh nghiệp | Có | x | [5 empty] | Thử nghiệm (Vật liệu xây dựng) | 1 | Máy kéo nén vạn năng | WA-1000A | (0÷1000) kN | Trung Quốc | 2019 | 2025-04-22 | Công ty CP Hiệu chuẩn Đo lường miền Trung-Tây Nguyên
| Điện thoại: | 0256.3522.166 | [16 empty] | 2 | Máy thử nén | TYA-3000S | (0÷3000) kN | Trung Quốc | 2022 | 2025-04-22
| Email: | c47@xaydung47.vn | [16 empty] | 3 | Máy thử kéo-nén | TBTWDW-50J | (0 ÷ 50) kN | Trung Quốc | 2020 | 2025-04-22
| Người liên hệ: | Nguyễn Văn Chín | [16 empty] | 4 | Máy nén nở hông | WG-1B |  | Trung Quốc | 2004 | 2025-04-22
| Điện thoại: | 0904.152.840 | [16 empty] | 5 | Vòng lực máy CBR | CBR-I |  | Trung Quốc | 2004 | 2025-04-22
| Số quyết định/số hiệu và tên tổ chức chỉ định cấp cho phòng thử nghiệm: | [17 empty] | 6 | Vòng lực máy cắt phẳng | EDJ-1 |  | Trung Quốc | 2004 | 2025-04-22
| Số 34/GCN-BXD ngày 02 tháng 03 năm 2022 của Bộ Xây dựng | [17 empty] | 7 | Vòng lực máy Marshall | TBTLWD-1 |  | Trung Quốc | 2022 | 2025-04-22
B. NỘI DUNG KHẢO SÁT
1. Về hệ thống quản lý chất lượng đang áp dụng:
| ISO/IEC 17025 | x | Chỉ áp dụng, không có giấy chứng nhận
Có giấy chứng nhận:
Hiệu lực giấy chứng nhận:
Tên tổ chức chứng nhận:
….................................................................................................................
| Khác (nếu có) |  | Chỉ áp dụng, không có giấy chứng nhận
Có giấy chứng nhận
Hiệu lực giấy chứng nhận:
Tên tổ chức chứng nhận:
…..............................................................................................................................
2. Danh mục thiết bị thử nghiệm hiện có: (điền vào bảng bên cạnh)
3. Đơn vị hiện có sử dụng phần mềm trong những hệ thống nào dưới đây:
| Phương án trả lời |  |  | Có | Không | Dự kiến áp dụng
| Hệ thống quản lý dữ liệu mẫu |  |  |  | x
| Hệ thống theo dõi quản lý thiết bị, phương tiện thử nghiệm |  |  |  | x
| Khác |  |  |  | x
5. Về chia sẻ phòng thí nghiệm:
| 5.1. Đã nghe đến nền tảng chia sẻ phòng thí nghiệm?: |  |  |  | Không
5.2. Mức độ sẵn sàng tham gia nền tảng chia sẻ phòng thí nghiệm của tỉnh (nếu có):
Quan tâm
6. Các khó khăn, vướng mắc của đơn vị/các ý kiến, đề xuất khác:
| Tên Đơn vị: | Chi nhánh Công ty CP Sữa Việt Nam - NM Sữa Bình Định |  |  |  |  | 87 Hoàng Văn Thụ | Quang Trung | Quy Nhơn | Doanh nghiệp | Không | x | [5 empty] | Thử nghiệm nội bộ (Chất lượng sản phẩm) | 1 | Tủ ấm | QA.TA.01 | Phạm vi nhiệt độ: từ 5 – 70℃ Độ phân giải: 0.1℃ | Memmert – Germany | 2008 | 21/03/2025 | Sở KH và CN TP Đà Nẵng - TT Kỹ thuật TCĐL CL
| Điện thoại: | 0256 6253 555
Email:
| Người liên hệ: | Huỳnh Thị Ngọc Hà | [16 empty] | 2 | Tủ ấm | QA.TA.02 | Phạm vi nhiệt độ: từ 5 – 70℃ Độ phân giải: 0.1℃ | Memmert – Germany | 2003 | 21/03/2025
| Điện thoại: | 0974 741 444
Số quyết định/số hiệu và tên tổ chức chỉ định cấp cho phòng thử nghiệm:
| Vilas 422 | [17 empty] | 3 | Tủ ấm | QA.TA.03 | Phạm vi nhiệt độ: từ 5 – 70℃ Độ phân giải: 0.1℃ | Memmert – Germany | 1999 | 21/03/2025
B. NỘI DUNG KHẢO SÁT
| 1. Về hệ thống quản lý chất lượng đang áp dụng: | [17 empty] | 4 | Tủ ấm | QA.TA.04 | Phạm vi nhiệt độ: từ 5 – 70℃ Độ phân giải: 0.1℃ | Memmert – Germany | 2011 | 21/03/2025
| ISO/IEC 17025 |  | Chỉ áp dụng, không có giấy chứng nhận
|  | x | Có giấy chứng nhận:
|  |  | Hiệu lực giấy chứng nhận: | 21/07/2025 | [14 empty] | 5 | Tủ ấm | QA.TA.05 | Phạm vi nhiệt độ: từ 5 – 70℃ Độ phân giải: 0.1℃ | Memmert – Germany | 2011 | 21/03/2025
Tên tổ chức chứng nhận:
Văn phòng công nhận chất lượng BoA
| Khác (nếu có) |  | Chỉ áp dụng, không có giấy chứng nhận | [15 empty] | 6 | Tủ ấm | QA.TA.06 | Phạm vi nhiệt độ: từ 5 – 70℃ Độ phân giải: 0.1℃ | Memmert – Germany | 2011 | 21/03/2025
Có giấy chứng nhận
Hiệu lực giấy chứng nhận:
|  |  | Tên tổ chức chứng nhận: | [15 empty] | 7 | Tủ ấm | QA.TA.07 | Phạm vi nhiệt độ: từ 5 – 80℃ Độ phân giải: 0.1℃ | Memmert – Germany | 2011 | 21/03/2025
2. Danh mục thiết bị thử nghiệm hiện có: (điền vào bảng bên cạnh)
| 3. Đơn vị hiện có sử dụng phần mềm trong những hệ thống nào dưới đây: | [17 empty] | 8 | Tủ ấm | QA.TA.08 | Phạm vi nhiệt độ: từ 5 – 80℃ Độ phân giải: 0.1℃ | Memmert – Germany | 2016 | 21/03/2025
| Phương án trả lời |  |  | Có | Không | Dự kiến áp dụng
Hệ thống quản lý dữ liệu mẫu
| Hệ thống theo dõi quản lý thiết bị, phương tiện thử nghiệm | [17 empty] | 9 | Tủ ấm | QA.TA.09 | Phạm vi nhiệt độ: từ 5 – 80℃ Độ phân giải: 0.1℃ | Memmert – Germany | 2018 | 21/03/2025
| Khác |  |  | x ERP - R12
| 5. Về chia sẻ phòng thí nghiệm: | [17 empty] | 10 | Tủ ấm | QA.TA.10 | Phạm vi nhiệt độ: từ 5 – 80℃ Độ phân giải: 0.1℃ | Memmert – Germany | 2019 | 21/03/2025
| 5.1. Đã nghe đến nền tảng chia sẻ phòng thí nghiệm?: |  |  | Có
5.2. Mức độ sẵn sàng tham gia nền tảng chia sẻ phòng thí nghiệm của tỉnh (nếu có):
| Sẵn sàng | [17 empty] | 11 | Tủ ấm | QA.TA.11 | Phạm vi nhiệt độ: từ 5 – 80℃ Độ phân giải: 0.1℃ | Memmert – Germany | 2023 | 21/03/2025
6. Các khó khăn, vướng mắc của đơn vị/các ý kiến, đề xuất khác:
[19 empty] | 12 | Tủ sấy | QA.TS.02 | Phạm vi nhiệt độ: từ 5 – 220℃ Độ phân giải: 0.5℃ | Memmert – Germany | 2011 | 21/03/2025
[19 empty] | 13 | Tủ sấy | QA.TS.03 | Phạm vi nhiệt độ: từ 5 – 220℃ Độ phân giải: 0.5℃ | Memmert – Germany | 2003 | 21/03/2025
[19 empty] | 14 | Tủ sấy | QA.TS.05 | Phạm vi nhiệt độ: từ 5 – 220℃ Độ phân giải: 0.5℃ | Memmert – Germany | 2003 | 21/03/2025
[19 empty] | 15 | Tủ sấy | QA.TS.06 | Phạm vi nhiệt độ: từ 5 – 200℃ Độ phân giải: 0.1℃ | Memmert – Germany | 2010 | 21/03/2025
[19 empty] | 16 | Tủ sấy | QA.TS.07 | Phạm vi nhiệt độ: từ 5 – 300℃ Độ phân giải: 0.1℃ | Memmert – Germany | 2021 | 21/03/2025
[19 empty] | 17 | Tủ sấy | QA.TS.08 | Phạm vi nhiệt độ: từ 5 – 300℃ Độ phân giải: 0.1℃ | Memmert – Germany | 2023 | 21/03/2025
[19 empty] | 18 | Bể điều nhiệt | QA.WB.01 | Phạm vi nhiệt độ: từ 5 – 95℃ Độ phân giải: 0.1℃ | Memmert – Germany | 2010 | 21/03/2025
[19 empty] | 19 | Bể điều nhiệt | QA.WB.02 | Phạm vi nhiệt độ: từ 5 – 99℃ Độ phân giải: 0.1℃ | Julabo – Germany | 2010 | 21/03/2025
[19 empty] | 20 | Bể điều nhiệt | QA.WB.03 | Phạm vi nhiệt độ: từ 5 – 95℃ Độ phân giải: 0.1℃ | Memmert – Germany | 2023 | 21/03/2025
[19 empty] | 21 | Cân kỹ thuật | QA.CĐ.01 | Max = 2200g Min = 0.5g d = 0.01g e = 0.1g CCX: II | Mettler Toledo - China | 2019 | 21/03/2025
[19 empty] | 22 | Cân điện tử | QA.CĐ.02 | Max = 500g Min = 2g d = 0.1g e = 0.1g CCX: II | Excell | 2009 | 21/03/2025 | Sở KH và CN TP Đà Nẵng - TT Kỹ thuật TCĐL CL
[25 empty] | 31/08/2025 (Kiểm định) | Trung tâm phần tích và đo lường chất lượng Bình Định
[19 empty] | 23 | Cân kỹ thuật | QA.CĐ.03 | Max = 2100g Min = 0.5g d = 0.01g e = 0.1g CCX: II | Ohaus - China | 2015 | 21/03/2025 | Sở KH và CN TP Đà Nẵng - TT Kỹ thuật TCĐL CL
[25 empty] | 31/08/2025 (Kiểm định) | Trung tâm phần tích và đo lường chất lượng Bình Định
[19 empty] | 24 | Cân kỹ thuật | QA.CKT.01 | Max = 2200g Min = 0.5g d = 0.01g e = 0.1g CCX: II | Sartorius – Germany | 2017 | 21/03/2025 | Sở KH và CN TP Đà Nẵng - TT Kỹ thuật TCĐL CL
[19 empty] | 25 | Cân phân tích | QA.CPT.02 | Max = 220g Min = 0.01g d = 0.0001g e = 0.001g CCX: I | Mettler Toledo | 2013 | 21/03/2025
[19 empty] | 26 | Cân phân tích | QA.CPT.03 | Max = 220g Min = 0.01g d = 0.0001g e = 0.001g CCX: I | Mettler Toledo - Switzerland | 2021 | 21/03/2025
[19 empty] | 27 | Cân sấy ẩm | QA.PTA.01 | Max = 150g Min = 0.02g d = 0.001g e = 0.01g CCX: II | Sartorius – Germany | 2010 | 21/03/2025
[19 empty] | 28 | Tủ lưu mẫu | QA.TL.03 | Phạm vi nhiệt độ: từ 2℃ – 23℃ Độ phân giải: 1℃ | Sanyo - Japan | 2011 | 21/03/2025
[19 empty] | 29 | Tủ BOD | QA.BOD.01 | Phạm vi nhiệt độ: từ 2℃ – 40℃ Độ phân giải: 0.1℃ | Aqualytic – Germany | 2011 | 21/03/2025
[19 empty] | 30 | Máy ly tâm Super Vario-N (3680) | QA.MLT.01 | Tốc độ : từ 600 – 1130 vòng/phút | Funke Gerber – Germany | 2010 | 21/03/2025
[19 empty] | 31 | Nồi hấp tiệt trùng | QA.NH.NK.01 | Phạm vi nhiệt độ: từ -℃ – 137℃ Độ phân giải: 1℃ | ALP - Japan | 5/1/2018 | 21/03/2025 | Sở KH và CN TP Đà Nẵng - TT Kỹ thuật TCĐL CL
[25 empty] | 02/03/2025 (kiểm định) | Trung tâm kiểm định kỹ thuật an toán máy, thiết bị nông nghiệp
[19 empty] | 32 | Nồi hấp tiệt trùng | QA.NH.NK.02 | Phạm vi nhiệt độ: từ -℃ – 137℃ Độ phân giải: 1℃ | ALP - Japan | 06/2010 | 21/03/2025 | Sở KH và CN TP Đà Nẵng - TT Kỹ thuật TCĐL CL
[25 empty] | 02/03/2025 (kiểm định) | Trung tâm kiểm định kỹ thuật an toán máy, thiết bị nông nghiệp
[19 empty] | 33 | Máy đo góc quay phần cực tự động P8000-T80 | QA.PCK.01 | Thang đo: ± 90, ± 259°Z Độ chính xác: ± 0.003o, ± 0.01°Z Độ phân giải: 0.001°, 0.01°Z | Kruss – Germany | 2023 | 21/03/2025 | Công ty TNHH hiệu chuẩn Công nghệ Kim Long
[19 empty] | 34 | Máy chuẩn độ điện thế tự động Titroline Easy | QA.CĐTĐ.01 | Khoảng đo pH: từ 0.00 – 14.00 Khoảng do mV: từ -14 … +14 Thể tích hiển thị: từ 00.00 – 999.9ml Độ phân giải: 0.01ml | SI analytics | 2010 | 21/03/2025
[19 empty] | 35 | Máy chuẩn độ điện thế tự động T5 | QA.CĐTĐ.02 | Khoảng đo pH: từ 0.00 – 14.00 Khoảng do mV: từ -14 … +14 Thể tích hiển thị: từ 00.00 – 999.9ml Độ phân giải: 0.01ml | Mettler Toledo – Thụy Sĩ | 2023 | 21/03/2025
[19 empty] | 36 | Máy đo pH | QA.pH.01 | Khoảng đo pH: từ 0.00 – 14.00 | Seven Compact - China | 2019 | 2025-02-04
[19 empty] | 37 | Máy đo pH | QA.pH.02 | Khoảng đo pH: từ 0.00 – 14.00 | SI analytics – Germany | 2015 | 30/09/2025 | Công ty cổ phần hiệu chuẩn ISOCAL
[19 empty] | 38 | Tủ thao tác sạch | QA.TCVS.01 | Tốc độ dòng: 0.45m/s Thể tích khí: 1204m3/h | Esco - Malaysia | 2009 | 23/09/2025 | Công ty TNHH ESCo Việt Nam
[19 empty] | 39 | Tủ an toàn sinh học | QA.TCVS.02 | Tốc độ khí inflow: 0.53 ± 0.025m/s Tốc độ dòng khí downflow: 0.33 ± 0.025m/s | Esco – Việt Nam | 2016 | 23/09/2025
[19 empty] | 40 | Tủ hút khí độc | QA.THHC.01 | Tốc độ dòng khí lưu thông: 0.4m/s hoặc 80fpm Lưu lượng không khí: 457 cmh/269 cfm | Esco - Singapore | 2010 | 23/09/2025
[19 empty] | 41 | Tủ hút khí độc | QA.THHC.02 | Tốc độ hút khí lớn nhất: 1100 cmh; 653 fm Tốc độ gió: 0.5 m/s | Esco - Indonesia | 2022 | 23/09/2025
[19 empty] | 42 | Bộ quả cân chuẩn | QA.QCC.01 | Khối lượng danh nghĩa:1g -500g (1-2-2-5) Số lượng quả: 12 quả CCX: E2 |  | 2010 | 30/09/2026 | Chi cục tiêu chuẩn đo lường chất lượng. TTKT ĐLCL TP Hồ Chí Minh
[19 empty] | 43 | Máy đo độ nhớt Brook field DV-II+Pro | QA.NK.01 | Thang đo độ nhớt: 15 – 6000000cP Tốc độ: 0.01 – 200 vòng /phút Độ chỉnh xác: ± 1.0% thang đo. Độ lặp lại: ± 0.2% | Brook field - USA | 2013 | 2025-02-04 | Công ty TNHH hiệu chuẩn Công nghệ Kim Long
[19 empty] | 44 | Máy đo độ nhớt Brook field DV2T | QA.NK.02 | Thang đo độ nhớt: 15 – 6000000cP Tốc độ: 0.01 – 200 vòng /phút Độ chỉnh xác: ± 1.0% thang đo. Độ lặp lại: ± 0.2% | Brook field - USA | 2017 | 30/09/2026 | Công ty cổ phần hiệu chuẩn ISOCAL
[19 empty] | 45 | Máy phân tích nhanh Milkcoscan TM FT2 Foss | QAPTN.01 |  | Foss – Thụy điển | 2013
[19 empty] | 46 | Máy phân tích tế bào Soma | QA.TBSM.01 |  | Foss – Thụy điển | 2013
[19 empty] | 47 | Máy chưng cất nước 2 lần | QA.CCN.01 |  | Germany | 2010
[19 empty] | 48 | Kính hiển vi Violympus BX53 | QA.KHV.01 |  | Japan | 2011
[19 empty] | 49 | Kính hiển vi kết nối camera MBL2000-T-PL-LED | QA.KHV.02 |  | Kruss – Germany | 2023
[19 empty] | 50 | Máy phần tích nhanh TPC và SMC |  |  | Bactocount IBCm3.0 - USA | 2023
| Tên Đơn vị: | Trung tâm Quan trắc tài nguyên và môi trường |  |  |  |  | 174 Trần Hưng Đạo | Trần Hưng Đạo | Quy Nhơn | Đơn vị sự nghiệp công lập | Có | x |  |  |  | x |  | Quan trắc môi trường - Phân tích | 1 | Thiết bị đo nhiệt độ, pH hiện trường YSI/100A | JC 02270 | - pH: -2 to 16; độ chín xác: ± 0.1% ± 2 đơn vị - mV: -1999 to +1999 mV; độ chín xác: ≤ ± 0.1% ± 1 đơn vị - Nhiệt độ: -10 to +120°C (14°F to 248°F); độ chính xác: ≤ ± 0.3°C ± 1 | YSI/Mỹ | 2017 | 30/10/2024 | Trung tâm ứng dụng, dịch vụ khoa học công nghệ và môi trường
| Điện thoại: | 6533368 - 6544468
| Email: | ttqtmt@stnmt.binhdinh.gov.vn
| Người liên hệ: | Nguyễn Thị Hải An
| Điện thoại: | 0905567078
Số quyết định/số hiệu và tên tổ chức chỉ định cấp cho phòng thử nghiệm:
Giấy chứng nhận số 68/QĐ - GCN, ngày 24/9/2024 của Bộ Tài nguyên và Môi Trường, Giấy chứng nhận đủ điều kiện hoạt động quan trắc môi trường (cấp lần thứ 4) với mã số chứng nhận là VIMCERTS 014
B. NỘI DUNG KHẢO SÁT
1. Về hệ thống quản lý chất lượng đang áp dụng:
| ISO/IEC 17025 |  | Chỉ áp dụng, không có giấy chứng nhận
|  | x | Có giấy chứng nhận: | [15 empty] | 2 | Thiết bị đo oxy hòa tan (DO) hiện trường YSI/ 550A | 16J104401 | - Dải: 0.001 đến 400 g / L. - Độ chính xác: ít hơn 4% hoặc ± 0.001g / L nào đó lớn hơn. - Độ phân giải: 0.001 ở 0 đến 0.999g / l; 0,01 ở mức 1 đến 9,99 g / l; 0,1 từ 10 đến 99,9 g / l; 1 lớn hơn 100g / l | YSI/Mỹ | 2017 | 30/10/2024
|  |  | Hiệu lực giấy chứng nhận: | 31/08/2026
Tên tổ chức chứng nhận:
Văn phòng công nhận chất lượng - Bộ Khoa học và Công nghệ
| Khác (nếu có) |  | Chỉ áp dụng, không có giấy chứng nhận
Hiệu lực giấy chứng nhận:
Tên tổ chức chứng nhận:
2. Danh mục thiết bị thử nghiệm hiện có: (điền vào bảng bên cạnh)
3. Đơn vị hiện có sử dụng phần mềm trong những hệ thống nào dưới đây:
| Phương án trả lời |  |  | Có | Không | Dự kiến áp dụng
Hệ thống quản lý dữ liệu mẫu
| Hệ thống theo dõi quản lý thiết bị, phương tiện thử nghiệm | [17 empty] | 3 | Thiết bị đo độ muối hiện trường EC170 | 289122 | - Độ mặn: +0 đến 10.00ppt /0.01ppt /±2% FS. 10.1 đến 70.0ppt/0.1ppt. -Nhiệt độ: 32° đến 122°F (0 đến 50°C) 0.1°F/°C - Kích thước: 1.3 x 6.5 x 1.4" (32 x 165 x 35mm) | EXTECH/ Trung Quốc | 2017 | 30/10/2024
Khác
5. Về chia sẻ phòng thí nghiệm:
| 5.1. Đã nghe đến nền tảng chia sẻ phòng thí nghiệm?: |  |  | Có
5.2. Mức độ sẵn sàng tham gia nền tảng chia sẻ phòng thí nghiệm của tỉnh (nếu có):
Sẵn sàng
6. Các khó khăn, vướng mắc của đơn vị/các ý kiến, đề xuất khác:
[19 empty] | 4 | Thiết bị đo độ dẫn điện (EC), tổng chất rắn hòa tan (TDS) hiện trường HQ14D | 161200007574 | - Phạm vi: + Độ dẫn điện(EC): 0,01 µS/cm - 200 mS/cm + TDS: 0 - 50,000 mg / L - Màn hình: LCD - Bộ nhớ dữ liệu: 500 kết quả | HACH/ Mỹ | 2017 | 30/10/2024
[19 empty] | 5 | Thiết bị đo độ đục (NTU) cầm tay 2100Q | 20070D000051 | - Thang đo: 0-1000 NTU - Độ lặp lại: ± 1 % giá trị đọc hoặc 0.01 NTU , chọn giá trị lớn hơn - Độ phân giải: 0.01 NTU trên thang đo thấp nhất - Thời gian phản hồi: 6 giây ở chế độ đo bình thường | HACH/ Mỹ | 2017 | 30/10/2024
[19 empty] | 6 | Máy đo chỉ tiêu vi khí hậu KESTREL /5000AG | 2527816 | - Tốc độ gió : 3%; 0.1 m/s; 0.6 ~ 40.0 m/s - Nhiệt độ xung quanh : 0.9 °F; 0.1 °F ; -20.0 ~ 158.0 °F; - Độ ẩm tương đối : 2%RH; 0.1 %RH; 10 ~ 90% 25°C - Áp suất : 1.5 hPalmbar; 0.1 hPalmbar; 25°C/77°F 700-1100 hPalmbar. | KESTREL/ Mỹ | 2019 | 21/10/2024 | Công ty CP hiệu chuẩn VITECH
[19 empty] | 7 | Máy đo độ ồn tích phân NL-42 | 01000224 | Chức năng đo: Lp, Leq, Le, Lmax, Lmin -Độ nhạy: -33 dB -Dải đo + A: 25 dB to 138 dB + C: 33 dB to 138 dB + Z: 38 dB to 138 dB + C mức độ tiếng ồn cao: 55 dB to 141dB + Z mức độ tiếng ồn cao: 60 dB to 141 dB | RION/ Nhật Bản | 2019 | 21/10/2024
[19 empty] | 8 | Máy đo độ rung tích phân ACO/3233 | 210027 | - Chức năng đo: LV, Lva, Leq, Lmax, Lmin, Lx -Thang đo: 30 ÷ 120dB -Tính giá trị Lmax, Lmin trong thời gian đo theo ba hướng đồng thời - Môi trường làm việc: -10÷ 50 ℃/ 30% ÷ 90% RH | ACO/ Nhật Bản | 2019 | 21/10/2024
[19 empty] | 9 | Tủ ủ BOD | 1859178 | Khoảng nhiệt độ: 3 – 50℃, độ ổn định nhiệt độ: ±0.5℃, độ chính xác nhiệt độ: 0.10C. 240V | Velp/Ý | 2017 | 30/10/2024 | Trung tâm ứng dụng, dịch vụ khoa học công nghệ và môi trường
[19 empty] | 10 | Máy đo nhiệt độ | 100507512 | Khoảng nhiệt: -50-1300℃ | YFE/Taiwan | 2017 | 30/10/2024
[19 empty] | 11 | Tủ ấm vi sinh | E408.1076 | Nhiệt độ tối đa 70℃ | Memmer/ Đức | 2010 | 30/10/2024
[19 empty] | 12 | Nhiệt ẩm kế | A23 | Giá trị vạch chia: 20C (nhiệt độ), 5% (độ ẩm) Khoảng đo: -20 - 400C (nhiệt độ), 10 - 90% (độ ẩm) | TANITA/Japan | 2012 | 30/10/2024
[19 empty] | 13 | Tủ sấy | b404.0312 | Nhiệt độ tối đa: 220℃, nguồn điện: 6,1A, 230V | Memmer/ Đức | 2012 | 30/10/2024
[19 empty] | 14 | Máy quang phổ UV-Vis | A023461150 | Hai chum tia đone sắc. Khoảng đo quang: 190 – 900nm. Độ chính xác: ±0.2 Phạm vị trắc quang: -2~4 Abs | Jasco/ Japan | 2010 | 30/10/2024
[19 empty] | 15 | Máy quang phổ UV-Vis | A107661798 | Hai chum tia đone sắc. Khoảng đo quang: 190 – 1100nm. Độ chính xác: ±0.2. Phạm vị trắc quang: -3~3 Abs | Jasco/ Japan | 2023 | 30/10/2024
[19 empty] | 16 | Tủ lưu mẫu | 261301004715 | Khoảng nhiệt độ: 0 – 10℃, nguồn điện 220V | SANAKY | 2012 | 30/10/2024
[19 empty] | 17 | Bộ lọc chân không | j99003344 | Tần số 50Hz, ampe kế 75A, nguồn điện 230V, tốc độ hút: 6 lít/phút | Cole-parmer Anh | 2010 | 30/10/2024
[19 empty] | 18 | Bếp phá mẫu COD | 511544 | Nguồn điện: 230v, công suất:400W.25 ống Ø16mm, khoảng nhiệt: 70-160℃ | Velp-Ý | 2019 | 30/10/2024
[19 empty] | 19 | Cân phân tích | B844692476 | Max 220g, d=0,0001g | Ohaus-Mỹ | 2019 | 30/10/2024
[19 empty] | 20 | Cân phân tích | 8343145047 | Max 420g, d=0,01g | Ohaus-Mỹ | 2019 | 30/10/2024
| Tên Đơn vị: | Công ty CP Tư vấn Thiết kế Xây dựng Bình Định |  |  |  |  | 350 Trần Hưng Đạo | Trần Hưng Đạo | Quy Nhơn | Doanh nghiệp | Có | x | [5 empty] | Thử nghiệm (Vật liệu xây dựng) | 1 | Tỷ trọng kế | 0,996 - 1,020 | (1000÷1100) g/ml |  | 1980 | 2025-03-29 | Công ty TNHH Hiệu chuẩn và Công nghệ Kim Long
| Điện thoại: | 0256.3822418
| Email: | tvtkxdbd.bidesco@gmail.com
| Người liên hệ: | Lê Quốc Dũng | [16 empty] | 2 | Tủ nhiệt | PNUD | (0÷300) oC | Nhật Bản | 1984 | 2025-01-11 | Công ty TNHH Jobfull Partner
| Điện thoại: | 0935.735.773
| Số quyết định/số hiệu và tên tổ chức chỉ định cấp cho phòng thử nghiệm: | [17 empty] | 3 | Máy đo điện trở tiếp đất | 4105A | (0÷200); 2000 Ω | Nhật Bản | 1990 | 2025-03-31 | Trung tâm Kỹ thuật Tiêu chuẩn Đo lường Chất lượng
02/GCN-SXD, mã số LAS-XD 08.005 Sở Xây dựng tỉnh Bình Định cấp ngày 02/05/2024
B. NỘI DUNG KHẢO SÁT | [18 empty] | 4 | Máy thử độ bền kéo nén | 1907262X | (0÷1000) kN | Trung Quốc | 2015 | 2025-03-31 | Công ty CP Tư vấn Kỹ thuật Đo lường
| 1. Về hệ thống quản lý chất lượng đang áp dụng: | [17 empty] | 5 | Máy thử độ bền nén | 02045 | (0÷800) kN (0÷2000) kN | Trung Quốc | 1990 | 2025-03-31
| ISO/IEC 17025 |  | Chỉ áp dụng, không có giấy chứng nhận
|  | x | Có giấy chứng nhận: | [15 empty] | 6 | Máy nén đất tam liên | 098-1974 | (0÷2400) N | Trung Quốc | 1974 | 2025-03-31
|  |  | Hiệu lực giấy chứng nhận: | [15 empty] | 7 | Máy thử nghiệm cắt đất | R0996 | (0÷140) daN | Trung Quốc | 1995 | 2025-03-31
|  |  | Tên tổ chức chứng nhận: | [15 empty] | 8 | Thiết bị siêu âm bê tông | C370 | (0÷9999,9) µ |  | 1992 | 2025-03-31
|  |  | Công ty TNHH Tư vấn BTN Việt Nam | [15 empty] | 9 | Thr nghiệm cường độ bê tông bằng phương pháp bật nảy | 153407 | (0÷100) R | Thụy Sĩ | 1995 | 2025-03-31
| Khác (nếu có) |  | Chỉ áp dụng, không có giấy chứng nhận
Có giấy chứng nhận
Hiệu lực giấy chứng nhận:
Tên tổ chức chứng nhận:
…..............................................................................................................................
2. Danh mục thiết bị thử nghiệm hiện có: (điền vào bảng bên cạnh)
3. Đơn vị hiện có sử dụng phần mềm trong những hệ thống nào dưới đây:
| Phương án trả lời |  |  | Có | Không | Dự kiến áp dụng
| Hệ thống quản lý dữ liệu mẫu |  |  |  | x
| Hệ thống theo dõi quản lý thiết bị, phương tiện thử nghiệm |  |  |  | x
Khác
5. Về chia sẻ phòng thí nghiệm:
| 5.1. Đã nghe đến nền tảng chia sẻ phòng thí nghiệm?: |  |  |  | Không
5.2. Mức độ sẵn sàng tham gia nền tảng chia sẻ phòng thí nghiệm của tỉnh (nếu có):
Sẵn sàng
6. Các khó khăn, vướng mắc của đơn vị/các ý kiến, đề xuất khác:
| Tên Đơn vị: | TRUNG TÂM KIỂM NGHIỆM THUỐC, MỸ PHẨM, THỰC PHẨM |  |  |  |  | 427 Trần Hưng Đạo | Trần Hưng Đạo | Quy Nhơn | Đơn vị sự nghiệp công lập | Không |  | x |  |  |  |  | Kiểm nghiệm nội bộ (Dược phẩm, hóa học) | 1 | Bể điều nhiệt Applied medic | TB.13/HL | Đun nóng dung dịch | Thái Lan | 1992 | 20/11/2024 | Công ty TNHH Đảm bảo chất lượng Việt Nam (AOV)
| Điện thoại: | 0256 3822609 | [16 empty] | 2 | Bể điều nhiệt Applied medic | TB.37/ĐD-MP | Đun nóng dung dịch | Thái Lan | 1992 | 20/11/2024
| Email: | ttknbd@gmail.com | [16 empty] | 3 | Bể điều nhiệt WNE 14 | TB.68/ĐD-MP | Đun nóng dung dịch | Đức | 2023 | 20/11/2024
| Người liên hệ: | Trần Minh Khanh | [16 empty] | 4 | Bể siêu âm Select 180 | TB.67/HL | Lắc mẫu | Đức | 2023 | 20/11/2024
| Điện thoại: | 0914119868 | [16 empty] | 5 | Bộ quả cân chuẩn F1 | PTĐ.13/HL | Calip cân | Trung Quốc | 2017 | 20/11/2024
| Số quyết định/số hiệu và tên tổ chức chỉ định cấp cho phòng thử nghiệm: | [17 empty] | 6 | Buồng soi UV Vilber Lourmat | TB.33/ĐD-MP | Hiện vết sắc ký lớp mỏng | Pháp | 2002 | 20/11/2024
- Quyết định số 1408/QĐ-VPCNCL ngày 02/7/2024 của Văn phòng công nhận chất lượng – Bộ Khoa học và Công nghệ về việc Công nhận phòng thí nghiệm phù hợp theo các yêu cầu của tiêu chuẩn ISO/IEC 17025: 2017. - Giấy chứng nhận số 4270/TĐC-HCHQ ngày 27/12/2019 của tổng Cục tiêu chuẩn đo lường chất lượng – Bộ Khoa học và Công nghệ chứng nhận đăng ký hoạt động thử nghiệm trong lĩnh vực: Dược phẩm, Hóa học​.
[19 empty] | 7 | Cân kỹ thuật Shimadzu TX2202L | TB.61/DL-VS | Cân môi trường nuôi cấy vi sinh | Philipines | 2023 | 20/11/2024
[19 empty] | 8 | Cân phân tích Ohaus TP200 | TB.09/HL | Cân mẫu | Mỹ | 1996 | 20/11/2024
B. NỘI DUNG KHẢO SÁT | [18 empty] | 9 | Cân phân tích Satorius CP224S | TB.30/ĐD-MP | Cân mẫu | Đức | 2004 | 20/11/2024
| 1. Về hệ thống quản lý chất lượng đang áp dụng: | [17 empty] | 10 | Cân phân tích Satorius CP225D | TB.08/HL | Cân mẫu | Đức | 2006 | 20/11/2024
| ISO/IEC 17025 |  | Chỉ áp dụng, không có giấy chứng nhận | [15 empty] | 11 | Cân sấy ẩm hồng ngoại Sartorius MA37-1 | TB.60/DL-VS | Xác định hàm lượng ẩm trong mẫu | Đức | 2023 | 20/11/2024
|  | x | Có giấy chứng nhận:
|  |  | Hiệu lực giấy chứng nhận: | Từ ngày 02/7/2024 đến 28/6/2029 | [14 empty] | 12 | Kính hiển vi điện tử | TB.53/ĐD-MP | Soi vi phẩu | Đức | 2018 | 20/11/2024
|  |  | Tên tổ chức chứng nhận: | [15 empty] | 13 | MBL2000-T-PL-30W | TB.31/ĐD-MP | Xác định độ tro mẫu dược liệu | Đức | 1999 | 20/11/2024
Văn phòng Công nhận chất lượng - Bộ Khoa học và Công nghệ
| Khác (nếu có) |  | Chỉ áp dụng, không có giấy chứng nhận | [15 empty] | 14 | Lò nung NaberthermL3/6 C | TB.55/HL | Cất nước 2 lần | UK | 2018
|  |  | Có giấy chứng nhận | [15 empty] | 15 | Máy cất nước 2 lần Hamilton | TB.64/HL | Định lượng; xác định hàm lượng nước | Đức | 2023
Hiệu lực giấy chứng nhận:
Tên tổ chức chứng nhận:
[19 empty] | 16 | WSC/4D | TB.52/HL | Xác định hàm lượng nước | Thụy Sỹ | 2018 | 20/11/2024
2. Danh mục thiết bị thử nghiệm hiện có: (điền vào bảng bên cạnh)
| 3. Đơn vị hiện có sử dụng phần mềm trong những hệ thống nào dưới đây: | [17 empty] | 17 | Máy chuẩn độ điện thế | TB.27/DL-VS | Đếm vi khuẩn | Đức | 2010 | 20/11/2024
| Phương án trả lời |  |  | Có | Không | Dự kiến áp dụng | [12 empty] | 18 | Tích hợp KF TitroLine 7800 | PTĐ.11/HL | Đo độ dẫn điện nước cất | Rumani | 2021 | 20/11/2024
| Hệ thống quản lý dữ liệu mẫu |  |  |  | x
| Hệ thống theo dõi quản lý thiết bị, phương tiện thử nghiệm |  |  |  | x | [13 empty] | 19 | Máy chuẩn độ Karl-Fisher V20S | PTĐ.12/ĐD-MP | Đo nhiệt độ | Đức | 2023 | 20/11/2024
| Khác | [17 empty] | 20 | Máy đếm khuẩn lạc Funke Gerber | TB.46/HL | Đo độ pH | Singapore | 2016 | 20/11/2024
| 5. Về chia sẻ phòng thí nghiệm: | [17 empty] | 21 | Máy đo độ dẫn điện cầm tay Hanna | TB.56/DL-VS | Đo độ pH | Singapore | 2018 | 20/11/2024
| 5.1. Đã nghe đến nền tảng chia sẻ phòng thí nghiệm?: |  |  | Có | [14 empty] | 22 | Máy đo nhiệt độ Testo 925 | TB.47/HL | Đo độ pH | Thụy sĩ | 2017 | 20/11/2024
| 5.2. Mức độ sẵn sàng tham gia nền tảng chia sẻ phòng thí nghiệm của tỉnh (nếu có): | [17 empty] | 23 | Máy đo pH cầm tay Aqua PAL+ | TB.69/ĐD-MP | Đo độ pH | Đức | 2023 | 20/11/2024
|  |  | Quan tâm | [15 empty] | 24 | Máy đo pH ProLab 2500 | TB.71/DL-VS | Đo thạch vi sinh | Đức | 2023 | 20/11/2024
| 6. Các khó khăn, vướng mắc của đơn vị/các ý kiến, đề xuất khác: | [17 empty] | 25 | Điện cực đầu phẳng | TB.50/HL | Định tính; định lượng | Đức | 2018 | 20/11/2024
[19 empty] | 26 | Máy HPLC Agilent 1260 | TB.57/ĐD-MP | Định tính; định lượng | Nhật | 2023 | 20/11/2024
[19 empty] | 27 | Infinity II | TB.40/HL | Hút ẩm | Thái lan | 2007
[19 empty] | 28 | Máy HPLC Jasco LC-4000 | TB.42/DL-VS | Hút ẩm | Hàn Quốc | 2000
[19 empty] | 29 | Máy hút ẩm Edison Ed-12B | TB.26/DL-VS | Trộn mẫu | Anh | 2010 | 20/11/2024
[19 empty] | 30 | Máy hút ẩm Samsung | TB.70/ĐD-MP | Lắc mẫu | Đức | 2023 | 20/11/2024
[19 empty] | 31 | (Automatic Dehumidfier) | TB.59/ĐD-MP | Ly tâm mẫu | Đức | 2023 | 20/11/2024
[19 empty] | 32 | Máy lắc Vortex | TB.20/DL-VS | Cất nước 2 lần | UK | 2007 | 20/11/2024
[19 empty] | 33 | Máy lắc VS 8 O | TB.05/HL | Đo độ phóng thích hoạt chất | Đức | 2005 | 20/11/2024
[19 empty] | 34 | Máy ly tâm Hermle Z206A | TB.51/HL | Đo độ phóng thích hoạt chất | Anh | 2018 | 20/11/2024
[19 empty] | 35 | Máy nước cất 2 lần Aquatron | TB.06/HL | Đo độ rã | Đức | 2000 | 20/11/2024
[19 empty] | 36 | Máy thử độ hòa tan Caleva | TB.65/HL | Đo độ rã | Đức | 2023
[19 empty] | 37 | 10+ST | TB.03/HL | Định tính; định lượng | Nhật | 2008 | 20/11/2024
[19 empty] | 38 | Máy thử độ hòa tan DIS 8000 | TB.58/HL | Định tính; định lượng | Nhật | 2023 | 20/11/2024
[19 empty] | 39 | Máy thử độ tan rã Pharmatest | TB.36/ĐD-MP | Xay mẫu dược liệu | Nhật | 2007
[19 empty] | 40 | Máy thử độ tan rã Pharmatest | PTĐ.04/DL-VS | Hút mẫu | Đức | 2014 | 20/11/2024
[19 empty] | 41 | PTZ S | PTĐ.10/HL | Hút mẫu | Đức | 2017 | 20/11/2024
[19 empty] | 42 | Máy UV-Vis JASCO V-630 | PTĐ.01/HL; PTĐ.07/DL-VS; PTĐ.08/ĐD-MP; PTĐ.09/KLM; PTĐ.14/HL | Đo điều kiện môi trường | Đức | 2007 | 20/11/2024
[19 empty] | 43 | Máy UV-Vis UH5300 | PTĐ.02/HL; PTĐ.15/HL | Đo nhiệt độ | Trung quốc; Đức | 2010 | 20/11/2024
[19 empty] | 44 | Máy xay Panasonic MX-119N | PTĐ.03/DL-VS | Đo nhiệt độ | Trung quốc | 2012 | 20/11/2024
[19 empty] | 45 | Micropipet (0,01 ÷ 0,2) ml | TB.24/DL-VS | Tiệt trùng dụng cụ | Đài Loan | 2009 | 20/11/2024
[19 empty] | 46 | Micropipet VITLAB (1 ÷ 10) ml | TB.25/DL-VS | Tiệt trùng dụng cụ | Đài Loan | 2014 | 20/11/2024
[19 empty] | 47 | Nhiệt ẩm kế (5) | PTĐ.05/DL-VS | Đo kích thước | Đức | 2015 | 20/11/2024
[19 empty] | 48 | Nhiệt kế chia vạch (2) | PTĐ.06/HL | Đo kích thước | Đức | 2015 | 20/11/2024
[19 empty] | 49 | Nhiệt kế điện tử | TB.28/DL-VS | Ổn định mẫu | Đức | 2015 | 20/11/2024
[19 empty] | 50 | Nồi hấp tiệt trùng SA – 300VF | TB.62/ĐD-MP | Hút khí độc | Trung Quốc | 2023
[19 empty] | 51 | Nồi hấp tiệt trùng SA – 300VF | TB.63/HL | Hút khí độc | Trung Quốc | 2023
[19 empty] | 52 | Thước kẹp điện tử | TB.41/HL | Bảo quản hóa chất, chất đối chiếu | Thái lan | 2008 | 20/11/2024
[19 empty] | 53 | Thước kẹp thường | TB.43/DL-VS | Bảo quản hóa chất, chất đối chiếu | Nhật | 2000 | 20/11/2024
[19 empty] | 54 | Tủ ấm Memmert IN 110 | TB.45/DL-VS | Bảo quản môi trường vi sinh | Việt-Nhật | 2014 | 20/11/2024
[19 empty] | 55 | Tủ hút khí độc DL-FHP180 | TB.54/DL-VS | Thử độ nhiễm khuẩn | Hàn Quốc | 2018 | 20/11/2024
[19 empty] | 56 | Dreamlab | TB.18/DL-VS | Sấy mẫu | Pháp | 2003 | 20/11/2024
[19 empty] | 57 | Tủ hút khí độc DL-FHP180 | TB.19/DL-VS | Sấy mẫu | Đức | 2000 | 20/11/2024
[19 empty] | 58 | Dreamlab | TB.38/ĐD-MP | Sấy mẫu | Đức | 2015 | 20/11/2024
[19 empty] | 59 | Tủ lạnh LG | TB.66/HL | Sấy mẫu | Đức | 2023 | 20/11/2024
| Tên Đơn vị: | Công ty cổ phần Dược – TTBYT Bình Định (Bidiphar) |  |  |  |  | 498 Nguyễn Thái Học | Quang Trung | Quy Nhơn | Doanh nghiệp | Không | x | x |  |  |  |  | Kiểm nghiệm - Thử nghiệm nội bộ (Dược phẩm) | 1 | Máy sắc ký lỏng hiệu năng cao Shimadzu LC20A | 200057 | Detector UV Detector RID Detector RF | Japan | 2016 | 11/2025 | Viện KN Thuốc trung ương – Hà Nội
| Điện thoại: | 84 (256) 3846500 – 3846040 – 3847798
| Email: | info@bidiphar.com
| Người liên hệ: | Lâm Văn Đạt | [16 empty] | 2 | Máy sắc ký lỏng hiệu năng cao Shimadzu LC2030 | 201232 | Detector UV Bước sóng 220 – 660nm | Japan | 2016 | 11/2025
| Điện thoại: | 903933475
Số quyết định/số hiệu và tên tổ chức chỉ định cấp cho phòng thử nghiệm:
| - GMP102/QĐ-QLD ngày 07/02/2024 - ISO/IEC 17025:2017 số VILAS 946, Quyết định số: 1322/QĐ-VPCNCL ngày 05/07/2023 | [17 empty] | 3 | Máy sắc ký lỏng hiệu năng cao Shimadzu LC20AT | 200082 | Detector UV-Vis Bước sóng 220 – 800nm | Japan | 2016 | 9/2025 | Công Ty Trung Sơn -TSSE
B. NỘI DUNG KHẢO SÁT
1. Về hệ thống quản lý chất lượng đang áp dụng:
| ISO/IEC 17025 |  | Chỉ áp dụng, không có giấy chứng nhận | [15 empty] | 4 | Máy sắc ký lỏng hiệu năng cao Shimadzu LC2030 | 201234 | Detector UV Bước sóng 220 – 660nm | Japan | 2017 | 11/2025
|  | x | Có giấy chứng nhận ISO/IEC 17025:2017
|  |  | Hiệu lực giấy chứng nhận: | 03 năm kể từ ngày ký (05/07/2023)
|  |  | Tên tổ chức chứng nhận: | [15 empty] | 5 | Máy sắc ký lỏng hiệu năng cao Shimadzu LC2030 | 201190 | Detector UV Bước sóng 220 – 660nm | Japan | 2015 | 06/2025
Văn phòng Công nhận Chất lượng trực thuộc Bộ Khoa học và Công nghệ (BOA)
| Khác (nếu có) |  | Chỉ áp dụng, không có giấy chứng nhận
|  | x | Có giấy chứng nhận: | GMP | [14 empty] | 6 | Máy sắc ký lỏng hiệu năng cao Shimadzu LC2030 | 201191 | Detector UV Bước sóng 220 – 660nm | Japan | 2015 | 09/2025
|  |  | Hiệu lực giấy chứng nhận: | 03 năm kể từ ngày ký (07/02/2024)
Tên tổ chức chứng nhận:
|  |  | Cục quản lý dược Việt Nam | [15 empty] | 7 | Máy sắc ký lỏng hiệu năng cao Shimadzu LC2030 | 201233 | Detector UV Bước sóng 220 – 660nm | Japan | 2016 | 06/2025
2. Danh mục thiết bị thử nghiệm hiện có: (điền vào bảng bên cạnh)
3. Đơn vị hiện có sử dụng phần mềm trong những hệ thống nào dưới đây:
| Phương án trả lời |  |  | Có | Không | Dự kiến áp dụng | [12 empty] | 8 | Máy sắc ký lỏng hiệu năng cao Shimadzu LC2030 | 201444 | Detector UV Bước sóng 220 – 660nm | Japan | 2017 | 10/2025
| Hệ thống quản lý dữ liệu mẫu |  |  | x
| Hệ thống theo dõi quản lý thiết bị, phương tiện thử nghiệm |  |  | x
| Khác | [17 empty] | 9 | Máy sắc ký lỏng hiệu năng cao Shimadzu LC2030 | 201446 | Detector UV Bước sóng 220 – 660nm | Japan | 2017 | 10/2025
5. Về chia sẻ phòng thí nghiệm:
| 5.1. Đã nghe đến nền tảng chia sẻ phòng thí nghiệm?: |  |  | Có
| 5.2. Mức độ sẵn sàng tham gia nền tảng chia sẻ phòng thí nghiệm của tỉnh (nếu có): | [17 empty] | 10 | Máy sắc ký lỏng hiệu năng cao Shimadzu LC2030 | 201192 | Detector UV Bước sóng 220 – 660nm | Japan | 2015 | 10/2025
Quan tâm
6. Các khó khăn, vướng mắc của đơn vị/các ý kiến, đề xuất khác:
| Kính đề nghị Sở Khoa học và Công nghệ tỉnh Bình Định chia sẻ thông tin, hướng dẫn công tác chuyển đổi số tới Bidiphar | [17 empty] | 11 | Máy sắc ký lỏng hiệu năng cao Shimadzu LC2030 | 201484 | Detector UV Bước sóng 220 – 660nm | Japan | 2016 | 10/2025
[19 empty] | 12 | Máy sắc ký lỏng hiệu năng cao Shimadzu LC2030 | 201483 | Detector UV Bước sóng 220 – 660nm | Japan | 2016 | 10/2025
[19 empty] | 13 | Máy sắc ký lỏng hiệu năng cao Agilent LC1260 | 201555 | Detector UV Bước sóng 220 – 660nm | Germany | 2018 | 09/2025 | Công ty tinh sao đỏ Việt Nam – (Redstar-cms)
[19 empty] | 14 | Máy sắc ký lỏng hiệu năng cao Agilent LC1260 | 201447 | Detector UV Bước sóng 220 – 660nm | Germany | 2017 | 09/2025
[19 empty] | 15 | Máy sắc ký lỏng hiệu năng cao Agilent LC1260 | 201553 | Detector UV Bước sóng 220 – 660nm | Germany | 2018 | 09/2025
[19 empty] | 16 | Máy sắc ký lỏng hiệu năng cao Agilent LC1260 | 201554 | Detector UV Bước sóng 220 – 660nm | Germany | 2018 | 09/2025
[19 empty] | 17 | Máy sắc ký lỏng hiệu năng cao Agilent LC1260 | 201556 | Detector UV Bước sóng 220 – 660nm | Germany | 2016 | 09/2025
[19 empty] | 18 | Máy sắc ký lỏng hiệu năng cao Agilent LC1260 | 201558 | Detector UV-Vis Bước sóng 220 – 800nm | Germany | 2018 | 09/2025
[19 empty] | 19 | Máy quang phổ Hitachi U-2800 | 200507 | Detector UV-Vis Bước sóng 220 – 800nm | Japan | 2006 | 4/2025 | Bidiphar
[19 empty] | 20 | Máy quang phổ Agilent 8453 | 200028 | Detector UV-Vis Bước sóng 220 – 800nm | Germany | 2010 | 1/2025
[19 empty] | 21 | Máy sắc ký khí Shimadzu GC2010Plus | 200062 | Detector FID | Japan | 2010 | 11/2025 | Viện KN Thuốc trung ương – Hà Nội
[19 empty] | 22 | Máy chuẩn độ điện thế Mehtrom 888 Titrando | 201515 | Điện cực môi trường Acid Bazơ -Điện cực môi trường Oxi hóa khử -Điện cực môi trường khan | Thụy Sĩ | 2016 | 11/2025
[19 empty] | 23 | Máy quang phổ hồng ngoại FTIR-8400S | 200029 | Dải số sóng: 7.800 đến 350cm-1 | Japan | 2007 | 11/2025
[19 empty] | 24 | Máy quang phổ hấp thụ nguyên tử Shimadzu AA7000 | 200061 | Hệ thống quang học: 2 chùm tia -Khoảng bước sóng 185.0 – 900.0 nm. - Cho phép phân tích trực tiếp gần 70 nguyên tố | Japan | 2010 | 11/2025
[19 empty] | 25 | Máy đo pH Mettler Toledo | 200076 | Thang đo pH: 0.00 ~ 20.000pH. | Germany | 2013 | 12/2024 | Bidiphar
[19 empty] | 26 | Máy đo độ dẫn điện Mettler Toledo | 201185 | Thang đo: 0.001 μS/cm đến 1000 mS/cm | Germany | 2015 | 12/2024
[19 empty] | 27 | Cân vi phân 6 số Cubis MSA3,6P Sartorius | 201480 | Khoảng cân Max 3g Độ phân giải 0.001mg | Germany | 2018 | 12/2024 | Trung tâm phân tích và đo lường chất lượng
[19 empty] | 28 | Cân phân tích 5 số Secura - 125-1S Sartorius | 201618 | Khoảng cân Max 120g Độ phân giải 0.01mg | Germany | 2020 | 12/2024
[19 empty] | 29 | Cân 4 số ML204/01 Mettler Toledo | 200079 | Khoảng cân Max 220g Độ phân giải 0.1mg | Thụy Sĩ | 2012 | 12/2024
[19 empty] | 30 | Cân phân tích 5 số Secura - 125-1S Sartorius | 201619 | Khoảng cân Max 120g Độ phân giải 0.01mg | Germany | 2020 | 11/2024 | Viện KN Thuốc trung ương – Hà Nội
[19 empty] | 31 | Cân 4 số ML204/01 Mettler Toledo | 200078 | Khoảng cân Max 220g Độ phân giải 0.1mg | Thụy Sĩ | 2012 | 11/2024
| Tên Đơn vị: | Chi nhánh Công ty CP Bia Sài Gòn-Miền Trung tại Quy Nhơn |  |  |  |  | KCN Phú Tài | Trần Quang Diệu và Bùi Thị Xuân | Quy Nhơn | Doanh nghiệp | Không |  | x |  |  |  |  | Kiểm nghiệm nội bộ (Chất lượng sản phẩm) | 1 | Máy phân tích bia ANTON PAAR | DMA 5000M | Độ cồn: (0÷12)%v/v; Độ chính xác: 0,01%v/vDịch chiết: (0÷30) 0Plato; Độ chính xác: 0,03 0Plato Tỷ trọng: (0 ÷ 3) g/cm3; Độ chính xác: 1 x 10-6 g/cm3 | Austria | 2018 | 2025-03-12 | Công ty TNHH Anton PaarViệt Nam
| Điện thoại: | 0256 3741098
| Email: | smbquynhon@biasaigonmt.com
| Người liên hệ: | Nguyễn Thị Thủy
| Điện thoại: | 0976123799
Số quyết định/số hiệu và tên tổ chức chỉ định cấp cho phòng thử nghiệm:
VILAS 991/ Văn phòng Công nhận Chất lượng
B. NỘI DUNG KHẢO SÁT
1. Về hệ thống quản lý chất lượng đang áp dụng:
| ISO/IEC 17025 |  | Chỉ áp dụng, không có giấy chứng nhận | [15 empty] | 2 | Máy đo độ đục HACH TL2300 | TL2300 | (0 ÷ 4000) NTU; Độ phân giải 0.01NTU | USA | 2022 | 2024-11-30 | Trung tâm nghiên cứu và ứng dụng KHCN
|  | x | Có giấy chứng nhận: | VILAS991
|  |  | Hiệu lực giấy chứng nhận: | 2026-05-25
|  |  | Tên tổ chức chứng nhận: | [15 empty] | 3 | Cân phân tích Sartorius CP224S | CP 224S | (0.0 ÷ 220) g; giá trị vạch chia: 0.0001g | Germany | 2005 | 2024-11-30
Văn phòng Công nhận Chất lượng
| Khác (nếu có) |  | Chỉ áp dụng, không có giấy chứng nhận
|  |  | Có giấy chứng nhận | [15 empty] | 4 | Bộ đo CO2 , air trong chai ZAHM NAGEL 7001(đồng hồ áp suất và buret 25ml) | 7001 | (0 ÷ 4) kgf/cm2, giá trị vạch chia: 0.1 kgf/cm2 | USA | 2009 | 2024-11-30
Hiệu lực giấy chứng nhận:
Tên tổ chức chứng nhận:
[19 empty] | 5 | Máy lắc ngang | PROMAX-2020 | (0÷ 400) rpm Độ phân giải: 1 rpm | Germany | 2009 | 2024-11-30
2. Danh mục thiết bị thử nghiệm hiện có: (điền vào bảng bên cạnh)
| 3. Đơn vị hiện có sử dụng phần mềm trong những hệ thống nào dưới đây: | [17 empty] | 6 | Máy đo độ dẫn điện Cond WTW | Cond 720 | (0,0 ÷ 500,0) mS/cm Độ phân giải: (0,1; 1) mS/cm | Germany | 2009 | 2024-11-30
| Phương án trả lời |  |  | Có | Không | Dự kiến áp dụng
| Hệ thống quản lý dữ liệu mẫu |  |  |  | x
| Hệ thống theo dõi quản lý thiết bị, phương tiện thử nghiệm |  |  |  | x
| Khác |  |  |  | x | [13 empty] | 7 | Máy quang phổ DR 6000 | DR6000 | Bước sóng: (190 ÷ 1100) nm, độ phân giải: 0,1 nm Độ truyền qua: (0 ÷ 100) %, độ phân giải: 0,1 % Độ hấp thụ: (-3,0 ÷ 3,0) Abs, độ phân giải: 0,001 Abs | Germany | 2013 | 2024-11-30
5. Về chia sẻ phòng thí nghiệm:
| 5.1. Đã nghe đến nền tảng chia sẻ phòng thí nghiệm?: |  |  | Có
5.2. Mức độ sẵn sàng tham gia nền tảng chia sẻ phòng thí nghiệm của tỉnh (nếu có):
Chưa sẵn sàng vì thiếu thông tin
6. Các khó khăn, vướng mắc của đơn vị/các ý kiến, đề xuất khác:
[19 empty] | 8 | Máy đo độ bền bọt Haffmans, Type: NIBEM-T | NIBEM-T | (5 ÷ 500) s | Holland | 2013 | 2025-01-11 | Công ty TNHH TMDV và sản xuất giải pháp công nghệ Quả Cam
[19 empty] | 9 | Máy đo CO2 trong tank (Haffman) | i-DGM | (3 ÷ 7) g/l | Holland | 2022 | 2025-01-11
[19 empty] | 10 | Máy đo TPO | TPO | (0 ÷ 2000) ppb, độ chính xác ± 1ppb +2 % giá trị đo | Holland | 2018 | 2025-01-11
[19 empty] | 11 | Máy đo PU | 352 | (-10 ÷ 85) 0C | Holland | 2009 | 2025-01-11
[19 empty] | 12 | Máy đo Oxy- Haffmans O2 Type 0-DGM | Type 0-DGM | (0.0 ÷ 2.0) mg/l | Holland | 2015 | 2025-01-11
[19 empty] | 13 | Máy ly tâm ROTOFIX 32A | Rotofix 32A | (0÷ 4000) rpm Độ phân giải: 1 rpm | Germany | 2014 | 2024-11-30 | Trung tâm nghiên cứu và ứng dụng KHCN
[19 empty] | 14 | Máy pH Toledo | S220 | (0 ÷ 14) pH Độ phân giải: 0.01pH | Switzerland | 2014 | 2024-11-30
[19 empty] | 15 | Bể điều nhiệt JULABO | F38-ME | (-38÷80) 0C; Độ phân giải: 0.010C | Germany | 2015 | 2024-11-30
[19 empty] | 16 | Bể điều nhiệt JULABO (dùng phòng sinh) | F38-ME | (-38÷80) 0C; Độ phân giải: 0.010C | Germany | 2016 | 2024-11-30
[19 empty] | 17 | Cân kỹ thuật SHINKO | GS -3000 | (0.0÷3000) g; giá trị vạch chia: 3 0.1g | Japan | 2010 | 2024-11-30
[19 empty] | 18 | Máy cất nước 2 lần HAMILTON WSC/4D | WSC/4D | 4 lit/h | England | 2016
[19 empty] | 19 | Máy khấy từ có gia nhiệt SCHOTT | SLR | (100÷1100) rpm | Germany | 2010
[19 empty] | 20 | Bộ chưng cất diacetyl |  |  | Việt Nam | 2002
[19 empty] | 21 | Tủ ấm BE 200 | BE 200 | Max 700C, độ phân giải 0.10C | Germany | 1996 | 2024-11-30 | Trung tâm nghiên cứu và ứng dụng KHCN
[19 empty] | 22 | Tủ ấm-lạnh IPP55 | IPP55 | (-38÷80) 0C; Độ phân giải: 0.010C | Germany | 05/2018 | 2024-11-30
[19 empty] | 23 | Tủ ấm IN 30 | IN 30 | Max 800C | Germany | 02/2018 | 2024-11-30
[19 empty] | 24 | Tủ ấm-lạnh IPP55 | IPP55 | (-38÷80) 0C; Độ phân giải:0.010C | Germany | 07/2015 | 2024-11-30
[19 empty] | 25 | Tủ sấy | UM 400 | Max 2200C | Germany | 1996 | 2024-11-30
[19 empty] | 26 | Nồi hấp | HV-85 | (105 ÷ 135) 0C; giá trị độ chia: 10C | Japan | 2007 | 2024-11-30
[19 empty] | 27 | Nồi hấp AUTOCLAVE | HVE-50 | (-38÷80) 0C; Độ phân giải: 0.010C | Japan | 2015 | 2024-11-30
[19 empty] | 28 | Tủ cấy vi sinh | AVC-4D1 | Hiệu suất của bộ lọc HEPA với cỡ hạt 0.3µm:99,999%; tốc độ dòng khí thổi xuống:>0,45 m/s; Độ ồn:<57,5dBA; độ rọi(ánh sáng):>1110 lux | Singapore | 2015 | 2024-11-30
[19 empty] | 29 | Bộ lọc mẫu chân không | AG |  | Germany | 2006
[19 empty] | 30 | Kính hiển vi | MBL 2000 | Độ phóng đại lớn nhất: 1000X | Germany | 2015
[19 empty] | 31 | Máy đếm khuẩn lạc | Colonysta |  | Germany | 2016
[19 empty] | 32 | Bộ cất SO2 |  |  | Việt Nam | 2017
[19 empty] | 33 | Máy đo tốc độ vòng quay | PH-200L/B18345006P | (6-99999) rpm | Japan | 2018 | 2024-11-30 | Trung tâm nghiên cứu và ứng dụng KHCN
[19 empty] | 34 | Tủ hút khí độc | ADC-4B1-PP | (6-599) rpm:±1v/p | Indonesia | 2018 | 2024-11-30
[19 empty] | 35 | Bể điều nhiệt member | WB 14 | + (600-99999) rpm:±(0.006%+0.5 dgit) | Germany | 2012 | 2024-11-30
[19 empty] | 36 | Cân sấy ẩm OHOUS MB45 | MB45 | Tốc độ dòng khí: 0,4 m/s; Độ ồn:<58 dBA; Độ rọi(ánh sáng):> 350 lux; | Switzerland | 2014 | 2024-11-30
[19 empty] | 37 | Máy đo các chỉ tiêu của nước | DR 2800 | Bước sóng: (340 ÷ 900) nm, độ phân giải: 1 nm Độ truyền qua: (0 ÷ 100) %, độ phân giải: 0,1 % Độ hấp thụ: (-3,0 ÷ 3,0) Abs, độ phân giải: 0,001 Abs | Germany | 2009 | 2024-11-30
[19 empty] | 38 | Máy phá mẫu COD | DRB 200 | (37 ÷ 165) 0C, độ phân giải 10C | Germany | 2009 | 2024-11-30
[19 empty] | 39 | Bếp chưng cất | AL428200 | (2 ÷ 40) 0C, độ phân giải 0.10C | Germany | 2017 | 2024-11-30
| Tên Đơn vị: | Công ty TNHH Tư vấn Xây dựng Phú Mỹ |  |  |  |  | Km 1214 +500 QL1A | Phước Lộc | Tuy Phước | Doanh nghiệp | Có | x |  | x |  |  |  | Thử nghiệm (Vật liệu xây dựng) | 1 | Thiết bị kim lún nhựa đường |  |  | Trung Quốc |  | 2025 | Công ty CP Kiểm định Hiệu chuẩn Đo lường miền Trung Tây Nguyên + Công ty CP Kiểm định Hiệu chuẩn Đo lường miền Bắc + Công ty CP Kiểm định Hiệu chuẩn miền Nam
| Điện thoại: | 02563732117 | [16 empty] | 2 | Máy ép bê tông, xi măng |  |  | Trung Quốc |  | 2025
| Email: | lasxd603phumy@gmail.com | [16 empty] | 3 | Bộ cối chày proctor |  |  | Trung Quốc |  | 2025
| Người liên hệ: | Vi Chính Phúc | [16 empty] | 4 | Máy kéo nén vạn năng |  |  | Trung Quốc |  | 2025
| Điện thoại: | 0934794986 | [16 empty] | 5 | Máy chống thấm |  |  | Trung Quốc |  | 2025
| Số quyết định/số hiệu và tên tổ chức chỉ định cấp cho phòng thử nghiệm: | [17 empty] | 6 | Máy hút chân không |  |  | Trung Quốc |  | 2025
| Số 268/GCN-BXD do Bộ Xây dựng cấp | [17 empty] | 7 | Tủ sấy |  |  | Trung Quốc |  | 2025
[19 empty] | 8 | Máy CBR |  |  | Trung Quốc |  | 2025
B. NỘI DUNG KHẢO SÁT | [18 empty] | 9 | Máy chiết nhựa |  |  | Trung Quốc |  | 2025
| 1. Về hệ thống quản lý chất lượng đang áp dụng: | [17 empty] | 10 | Cần Benkelman |  |  | Trung Quốc |  | 2025
| ISO/IEC 17025 |  | Chỉ áp dụng, không có giấy chứng nhận | [15 empty] | 11 | Bộ thí nghiệm chảy |  |  | Trung Quốc |  | 2025
Có giấy chứng nhận:
Hiệu lực giấy chứng nhận:
Tên tổ chức chứng nhận:
| Khác (nếu có) |  | Chỉ áp dụng, không có giấy chứng nhận
Có giấy chứng nhận
Hiệu lực giấy chứng nhận:
Tên tổ chức chứng nhận:
2. Danh mục thiết bị thử nghiệm hiện có: (điền vào bảng bên cạnh)
3. Đơn vị hiện có sử dụng phần mềm trong những hệ thống nào dưới đây:
| Phương án trả lời |  |  | Có | Không | Dự kiến áp dụng
Hệ thống quản lý dữ liệu mẫu
Hệ thống theo dõi quản lý thiết bị, phương tiện thử nghiệm
Khác
5. Về chia sẻ phòng thí nghiệm:
| 5.1. Đã nghe đến nền tảng chia sẻ phòng thí nghiệm?: |  |  | Có
5.2. Mức độ sẵn sàng tham gia nền tảng chia sẻ phòng thí nghiệm của tỉnh (nếu có):
6. Các khó khăn, vướng mắc của đơn vị/các ý kiến, đề xuất khác:
| Tên Đơn vị: | Công ty Cổ phần Phân bón và Dịch vụ tổng hợp Bình Định |  |  |  |  | Thôn Diêm Tiêu | Phù Mỹ | Phù Mỹ | Doanh nghiệp | Không | x |  |  |  | x |  | Thử nghiệm nội bộ (Chất lượng sản phẩm) | 1 | Máy chưng cất đạm | 401199 | Độ thu hồi >99,5%, lặp lại: 1%, Giói hạn phat hiện 0,2mg N | Đức
Điện thoại:
Email:
| Người liên hệ: | Võ Tuấn Kiệt
| Điện thoại: | 0905725334 | [16 empty] | 2 | Bộ phá mẫu 06 chỗ hồng ngoại | 2121116 | 6 vị trí, hồng ngoại, công suất gia nhiệt 0-100%, 230V,1500W, 8A | Đức
Số quyết định/số hiệu và tên tổ chức chỉ định cấp cho phòng thử nghiệm:
VILASS922, Văn phòng công nhận chất lượng
B. NỘI DUNG KHẢO SÁT | [18 empty] | 3 | Máy quang kế ngọn lửa | 26028 | Đo K+: (0,0-199,9)ppm, độ phân giải 0,1ppm | Anh
1. Về hệ thống quản lý chất lượng đang áp dụng:
| ISO/IEC 17025 |  | Chỉ áp dụng, không có giấy chứng nhận
|  | x | Có giấy chứng nhận VILASS922 | [15 empty] | 4 | Máy quang phổ tử ngoại khả kiến 2 chùm tia | 2UVD10240 | Bước sóng 190-1100nm, độ truyền qua (0-100), Độ hấp thụ (-3-3)Abs, bước sóng: 0,1 nm | Mỹ
|  |  | Hiệu lực giấy chứng nhận: | 2027-04-01
|  |  | Tên tổ chức chứng nhận: | Văn phòng công nhận chất lượng
| Khác (nếu có) |  | Chỉ áp dụng, không có giấy chứng nhận
|  |  | Có giấy chứng nhận | [15 empty] | 5 | Cân phân tích 4 số lẻ | C229461388 | Max: 220g, d: 0,0001g | Mỹ
Hiệu lực giấy chứng nhận:
|  |  | Tên tổ chức chứng nhận: | [15 empty] | 6 | Bể ổn nhiệt | C3130667 | 10 lít, (50oC-950oC), độ phân giải 0,10oC | Mỹ
2. Danh mục thiết bị thử nghiệm hiện có: (điền vào bảng bên cạnh)
| 3. Đơn vị hiện có sử dụng phần mềm trong những hệ thống nào dưới đây: | [17 empty] | 7 | Tủ sấy | 490748 | Hoạt động đến 220oC, số khay tối đa 4, 220V, 6,1A, 1400W | Đức
| Phương án trả lời |  |  | Có | Không | Dự kiến áp dụng
| Hệ thống quản lý dữ liệu mẫu |  |  |  | x
| Hệ thống theo dõi quản lý thiết bị, phương tiện thử nghiệm |  |  |  | x
| Khác |  |  |  | x | [13 empty] | 8 | Cân sấy ẩm | 278 | Max: 51g, d:0,001g, độ phân giải độ ẩm: 0,01/0,1%RH, độ chính xác 0,10% (over 1g)/0,02%(over 5g),halogen 400W, 5000h | Nhật
5. Về chia sẻ phòng thí nghiệm:
| 5.1. Đã nghe đến nền tảng chia sẻ phòng thí nghiệm?: |  |  | Có
5.2. Mức độ sẵn sàng tham gia nền tảng chia sẻ phòng thí nghiệm của tỉnh (nếu có):
Sẵn sàng
6. Các khó khăn, vướng mắc của đơn vị/các ý kiến, đề xuất khác:
[19 empty] | 9 | Máy đo tỷ trọng cầm tay | STX-3.Cat.No.43036 | Dãi đo:0,0000g/cm3- 3,0000g.cm3, độ chính xác ±0,0005 (g/cm3), độ lặp lại ±0,00025 hoặc ±0,0005(g/cm3) | Mỹ
[19 empty] | 10 | Bộ chưng cất Phenol | WE1/H+GSPH | 12,8kg, 230V/50Hz, 400W, thời gian chung cất 10p/ mẫu | Đức
[19 empty] | 11 | Máy đo tỷ trọng để bàn | DM-340.1 | Dải đo: 0-3g/cm3, độ phân giải 0,0001g/cm3, nhiệt độ: 0,01oC | Mỹ
[19 empty] | 12 | Bộ chưng cất axit acetic |  | Thể tích 50-2000ml, Nhiệt độ cao nhất: 380oC
[19 empty] | 13 | Máy chuẩn độ điện thế tự động | 12181211 | pH:-2,0-20,0, cảm biến chuẩn độ khoảng 1.10^6-9,99.10^6, độ phân giải: 1;0,1;1,01 | Mỹ
[19 empty] | 14 | Nhiệt ẩm kế |  | (-20 -100)oC, độ ẩm (0-100)%RH, độ phân giải 1oC và 1%RH | Trung Quốc
[19 empty] | 15 | Tủ hút |  |  | Việt Nam
[19 empty] | 16 | Bộ quả cân F1 |  | Model F1 (1mg-100g) 21pcs, Inox 304, 0.5kg | Trung Quốc
[19 empty] | 17 | Máy khuấy từ |  | MS-PA , kích thước đĩa đặt mẫu 135mm(5inch), vị trí khuấy: 1
[19 empty] | 18 | Máy lắc | THZ-312 | Tốc độ tối đa; 2800 rpm, 220-230V, 30W | Trung Quốc
[19 empty] | 19 | Máy Vortex |  | Tốc độ tối đa; 2800 rpm, 220-230V, 30W
[19 empty] | 20 | Lò vi sóng |  | Dung tích 22l, đĩa xoay: 272nm, 800W | Trung Quốc
[19 empty] | 21 | Tủ cấy vi sinh |  | Tủ cấy vô trùng loại class 100, lưu lượng không khí theo chiều dọc, màng lọc tiêu chuẩn : standard 209E class2. Mức độ làm sạch 100@≥0,5um,tốc độ gió 0,3-0.6m/s, ồn:≤ 62dB, >300lux | Viêt Nam
[19 empty] | 22 | Nồi hấp tiệt trùng |  | Dung tích 100l, nhiệt độ khử trùng: ≤130oC, ±0,1 , Áp suất tối dda0,26Mpa | Viêt Nam
[19 empty] | 23 | Hệ thống lên men chìm |  | Thể tích 50 lít, 220V, nhiệt độ 121oC, 1atm | Viêt Nam
[19 empty] | 24 | Tủ lạnh |  | 180L | Nhật Bản
| Tên Đơn vị: | Công ty TNHH MTV Tư vấn và Dịch vụ Kỹ thuật VSH |  |  |  |  | 21 Nguyễn Huệ | Hải Cảng | Quy Nhơn | Doanh nghiệp | Có | [6 empty] | Thử nghiệm (Vật liệu xây dựng) | 1 | Máy kéo nén vạn năng 1000kN |  | Nén, uốn bê tông; kéo thép | Trung Quốc | 2011
Điện thoại:
| Email: | [17 empty] | 2 | Máy nén đất tam liên | WJ-1C |  | Trung Quốc | 2011
| Người liên hệ: | Vương Ngọc Đệ | [16 empty] | 3 | Máy cắt đất 2 tốc độ | ZJ |  | Trung Quốc | 2011
| Điện thoại: | 0906422324 | [16 empty] | 4 | Máy mài mòn Los Angeles |  | (30÷33) vòng/ph | Việt Nam | 2011
| Số quyết định/số hiệu và tên tổ chức chỉ định cấp cho phòng thử nghiệm: | [17 empty] | 5 | Máy trộn vữa xi măng | ZT-96 | 5 lít | Trung Quốc | 2011
| Số 1122/GCN-BXH ngày 06/08/2019 do Vụ Khoa học và Công nghệ Môi trường cấp | [17 empty] | 6 | Hộp thấm đất nam kinh |  |  | Trung Quốc | 2011
[19 empty] | 7 | Bảng cột nước thấm đơn |  |  | Việt Nam | 2011
B. NỘI DUNG KHẢO SÁT | [18 empty] | 8 | Proctor tiêu chuẩn |  |  | Việt Nam | 2011
| 1. Về hệ thống quản lý chất lượng đang áp dụng: | [17 empty] | 9 | Bộ thí nghiệm Vaxilieps |  |  | Việt Nam | 2011
| ISO/IEC 17025 | x | Chỉ áp dụng, không có giấy chứng nhận | [15 empty] | 10 | Côn thử độ sụt của bê tông N1, N2 |  |  | Việt Nam | 2011
|  |  | Có giấy chứng nhận: | [15 empty] | 11 | Tỷ trọng kế |  |  | Trung Quốc | 2011
|  |  | Hiệu lực giấy chứng nhận: | [15 empty] | 12 | Bộ dao vòng lấy mẫu đất |  |  | Việt Nam | 2011
|  |  | Tên tổ chức chứng nhận: | [15 empty] | 13 | Hộp ẩm bằng nhôm |  |  | Việt Nam | 2011
|  |  | …................................................................................................................. | [15 empty] | 14 | Dụng cụ Vica |  |  | Việt Nam | 2011
| Khác (nếu có) |  | Chỉ áp dụng, không có giấy chứng nhận | [15 empty] | 15 | Thiết bị xác định hàm lượng sét của đá |  |  | Việt Nam | 2011
Có giấy chứng nhận
|  |  | Hiệu lực giấy chứng nhận: | [15 empty] | 16 | Máy đo điện trở tiếp đất |  |  | Nhật Bản | 2011
Tên tổ chức chứng nhận:
…..............................................................................................................................
2. Danh mục thiết bị thử nghiệm hiện có: (điền vào bảng bên cạnh)
3. Đơn vị hiện có sử dụng phần mềm trong những hệ thống nào dưới đây:
| Phương án trả lời |  |  | Có | Không | Dự kiến áp dụng
| Hệ thống quản lý dữ liệu mẫu |  |  |  | x
| Hệ thống theo dõi quản lý thiết bị, phương tiện thử nghiệm |  |  |  | x
| Khác |  |  |  | x
5. Về chia sẻ phòng thí nghiệm:
| 5.1. Đã nghe đến nền tảng chia sẻ phòng thí nghiệm?: |  |  |  | Không
5.2. Mức độ sẵn sàng tham gia nền tảng chia sẻ phòng thí nghiệm của tỉnh (nếu có):
Chưa sẵn sàng vì thiếu thông tin
6. Các khó khăn, vướng mắc của đơn vị/các ý kiến, đề xuất khác:
| Tên Đơn vị: | Công ty Điện lực Bình Định. |  |  |  |  | 506 Trần Hưng Đạo | Trần Hưng Đạo | Quy Nhơn |  | Có | x | x |  |  |  |  | Thử nghiệm - Kiểm nghiệm lĩnh vực điện | 1 | Thiết bị kiểm định công tơ 1 pha | 1108502 | + Kiểu thiết bị: TF9100 * U: (0¸220) V (max 264 V); * I: (0,1¸120) A; + Góc lệch pha: (0,1 ÷ 360)º + Cấp chính xác: 0,1. - Kiểu công tơ chuẩn: HC3801 + Số công tơ chuẩn: 1108003 + Cấp chính xác: 0,05 | Trung Quốc | 2011 | 2025-06-30 | Quatest 2
Điện thoại:
Email:
Người liên hệ:
| Điện thoại: | 02563.812888
Số quyết định/số hiệu và tên tổ chức chỉ định cấp cho phòng thử nghiệm:
số 820 /QĐ-TĐC do Tổng cục Tiêu chuẩn Đo lường Chất lượng cấp.
B. NỘI DUNG KHẢO SÁT
1. Về hệ thống quản lý chất lượng đang áp dụng:
| ISO/IEC 17025 | x | Chỉ áp dụng, không có giấy chứng nhận
Có giấy chứng nhận:
Hiệu lực giấy chứng nhận:
Tên tổ chức chứng nhận:
| Khác (nếu có) ISO 9001:2015 |  | Chỉ áp dụng, không có giấy chứng nhận | [15 empty] | 2 | Thiết bị kiểm định công tơ 1 pha | 1108496 | + Kiểu thiết bị: TF9100 * U: (0¸220) V (max 264 V); * I: (0,1¸120) A; + Góc lệch pha: (0 ÷ 360)º + Cấp chính xác: 0,1. - Kiểu công tơ chuẩn: HC3801 + Số công tơ chuẩn: 1108002 + Cấp chính xác: 0,05 | Trung Quốc | 2011 | 2025-06-30
|  | x | Có giấy chứng nhận
|  |  | Hiệu lực giấy chứng nhận: | 2027-08-27
Tên tổ chức chứng nhận:
Công ty CP Chứng nhận và Giám định TTP
| Khác (nếu có) ISO 45001:2018 |  | Chỉ áp dụng, không có giấy chứng nhận
|  | x | Có giấy chứng nhận
|  |  | Hiệu lực giấy chứng nhận: | 2027-09-25
Tên tổ chức chứng nhận:
Công ty CP Chứng nhận và Giám định Quốc tế ISOCERT
2. Danh mục thiết bị thử nghiệm hiện có: (điền vào bảng bên cạnh)
3. Đơn vị hiện có sử dụng phần mềm trong những hệ thống nào dưới đây:
| Phương án trả lời |  |  | Có | Không | Dự kiến áp dụng
| Hệ thống quản lý dữ liệu mẫu |  |  |  | x
| Hệ thống theo dõi quản lý thiết bị, phương tiện thử nghiệm |  |  |  | x
| Khác | [17 empty] | 3 | Thiết bị kiểm định công tơ 1 pha 24 | 1003135 | + Kiểu thiết bị: TF9100 * U: (0¸220) V; * I: (0 ¸120) A; + Góc lệch pha: (0 ÷ 360)º + Cấp chính xác: 0,1. - Kiểu công tơ chuẩn: HC3801 + Số công tơ chuẩn: 0901011 + Cấp chính xác: 0,05 | Trung Quốc | 2010 | 2025-06-30
5. Về chia sẻ phòng thí nghiệm:
| 5.1. Đã nghe đến nền tảng chia sẻ phòng thí nghiệm?: |  |  |  | Không
5.2. Mức độ sẵn sàng tham gia nền tảng chia sẻ phòng thí nghiệm của tỉnh (nếu có):
Chưa sẵn sàng vì thiếu thông tin
6. Các khó khăn, vướng mắc của đơn vị/các ý kiến, đề xuất khác:
[19 empty] | 4 | Thiết bị kiểm định công tơ 1 pha | 1301050 | + Kiểu thiết bị: TF9100 * U: (0¸220) V; * I: (0,1¸120) A; + Góc lệch pha: (0,1 ÷ 360)º + Cấp chính xác: 0,1. - Kiểu công tơ chuẩn: HC3801 + Số công tơ chuẩn: 1212020 + Cấp chính xác: 0,05 | Trung Quốc | 2013 | 2025-06-30
[19 empty] | 5 | Thiết bị kiểm định công tơ 1 pha | 1301027 | + Kiểu thiết bị: TF9100 * U: (0¸220) V; | Trung Quốc | 2013 | 2025-06-30
[19 empty] | 6 | Thiết bị kiểm định công tơ 3 pha | 1108506 | + Kiểu thiết bị: TF9300+ Phạm vi đo * U:3 x (57,7÷380) V * I: 3 x (0,1¸120) A; + Góc lệch pha: (0 ÷ 360)º + Cấp chính xác: 0,1. - Kiểu công tơ chuẩn: HC3100A + Số công tơ chuẩn: Z1108098 + Cấp chính xác: 0,05 | Trung Quốc | 2011 | 2025-06-30
[19 empty] | 7 | Thiết bị kiểm định công tơ 3 pha | 1301041 | + Kiểu thiết bị: TF9300 + Phạm vi đo: * U:3 x (0 ÷ 220) V; * I: 3 x (0 ¸ 120) A; + Góc lệch pha: (0 ÷ 360)º + Cấp chính xác: 0,1. - Kiểu công tơ chuẩn: HC3100A + Số công tơ chuẩn: Z1212112 + Cấp chính xác: 0,05 | Trung Quốc | 2013 | 2025-06-30
[19 empty] | 8 | Công tơ điện chuẩn 3 pha | 20450 | + Kiểu thiết bị: PRS1.3 + Phạm vi đo: * U:3 x (0 ÷ 480) V; * I: 3 x (0 ¸ 120) A; + Góc lệch pha: (0 ÷ 360)º + Cấp chính xác: 0,05 | Đức |  | 2025-06-30
[19 empty] | 9 | Máy biến dòng điện chuẩn HLB-50 | 1407 | + Kiểu thiết bị: HLB-50 + Phạm vi đo: Isơ cấp: (1¸5000) A IThứ cấp: 1 A; 5 A + Cấp chính xác: 0,05 + Dung lượng: 0,2 Ω | Trung Quốc | 2009 | 2025-06-16
[19 empty] | 10 | Máy biến điện áp chuẩn HJB-35 | 2418 | + Kiểu thiết bị: HJB-35 + Phạm vi đo:Usơ cấp: (6; 10; 15; 22; 35) kVUthứ cấp: (100/; 110/; 100) V + Cấp chính xác: 0,05 + Dung lượng: (0,2;0,5)V;A | Trung Quốc | 2009 | 2025-06-16
[19 empty] | 11 | Cầu đo HES-2C | 851110 | Sai số tỷ số (0,001¸19,99) % Sai số góc (0,01¸900) phút | Trung Quốc |  | 2025-06-16
[19 empty] | 12 | Thiết bị kiểm định TU, TI HES-1BX | 191100 | (0,1999¸19,99) % Sai số góc (0,9¸900) phút | Trung Quốc | 2018 | 2025-06-16
[19 empty] | 13 | Biến áp bù tỷ số BFJ-3 | 8068 | Điện áp đầu vào: U1=(0¸600)V Điện áp đầu ra: U2=(0¸1,111111) x U1 | Trung Quốc | 2009 | 2025-06-16
[19 empty] | 14 | Đồng hồ đo nhiệt độ, độ ẩm | TH 600B | Nhiệt độ:(-20-100)oC Độ ẩm: (20-100)%RH | Hàn Quốc |  | 2025-06-16
[19 empty] | 15 | Đồng hồ đo nhiệt độ, độ ẩm | 2220180 | Nhiệt độ:(20-100)oC Độ ẩm: (20-100)%RH | Trung Quốc |  | 2025-06-16
[19 empty] | 16 | Máy thử cao thế | 6596 | Kiểu Elab-6C(0-6)kV | Việt Nam | 2006 | 2025-06-16 | ETC
[19 empty] | 17 | Thiết bị thí nghiệm cao áp HVT-70/50 | S/N:1936 | Kiểu HVT-70/50 Uđmvào:230V,50Hz, 3kV Uđmra: 70kV lớn nhất, 3kVA | Ukraine | 2019 | 2025-06-16
[19 empty] | 18 | Máy tạo dòng | 1412 | Kiểu SL-10 U vào:230v;50Hz I ra:(0-5000)A | Trung Quốc | 2009 | 2025-06-16
[19 empty] | 19 | Thiết bị tạo áp | 8102 | Kiểu YD-6/50 U vào (0-220);50Hz U ra:(0-50)kV; 50Hz | Trung Quốc | 2009 | 2025-06-16
[19 empty] | 20 | Bộ tải kiểm Biến áp đo lường | 90911 | Kiểu: FYS-51 Uđm: (110)v S: (1,25-100)VA | Trung Quốc |  | 2025-06-16
[19 empty] | 21 | Bộ tải kiểm Biến áp đo lường | 90906 | Kiểu: FY51-2Uđm:(100&100)V S: (1,25-100)VA | Trung Quốc |  | 2025-06-16
[19 empty] | 22 | Bộ tải kiểm Biến dòng đo lường | 909076 | Kiểu: FY49-47 I đm: 5A và 1A | Trung Quốc |  | 2025-06-16
[19 empty] | 23 | Bộ tải kiểm Biến dòng đo lường | 1107 | Kiểu: FY49-A I đm: 5A | Trung Quốc |  | 2025-06-16
[19 empty] | 24 | Megomet 3125 | W0369497 | Kiểu: 3125 500-1000-2500-5000V | Nhật | 2023 | 2025-06-16
[19 empty] | 25 | Tê-rô-mét MI 2088 | 17470390 | MI 2088 | Slovakia | 2018 | 2025-06-16
[19 empty] | 26 | Cầu đo điện trở 1 chiều MI 3242 | 19331163 | MI 3242 2A (0-999,9)mΩ 100mA 99,99mΩ-19,99Ω 10mA 999,9 mΩ-199,9Ω | Slovakia | 2018 | 2025-06-16 | Quatest 2
[19 empty] | 27 | Máy đo điện trở một chiều QJ 84A | 201033 | - Đặc trưng kỹ thuật: 680 mA 20 mΩ; 200 mΩ; ĐCX: ±0,5 %rdg; ±0,2 %rdg 68 mA 2 Ω; 20 Ω; ĐCX: ±0,1 %rdg; ±0,05 %rdg 6,8 mA 200 Ω; ĐCX: ±0,05 %rdg 680 µA 2 kΩ; ĐCX: ±0,05 %rdg 68 µA 20 kΩ; ĐCX: ±0,05 %rdg | Trung Quốc | 2020 | 2025-06-16
[19 empty] | 28 | Máy đo điện trở một chiều TRM-20 S2 | 41064 | - Phạm vi đo: 1 µΩ ÷ 2000 Ω 1 µΩ ÷ 19999 µΩ; ĐCX: ±(0,5%rdg + 1count) 20 µΩ ÷ 999 mΩ; ĐCX: ±(1%rdg + 1count) 1 Ω ÷ 2000 Ω; ĐCX: ±(1,5 %rdg + 1count) | Vanguard-Mỹ | 2012 | 2025-06-16
[19 empty] | 29 | Cầu đo điện trở một chiều Transformer Ohmmeter 830280-47 | 49479 | - Thang đo: 2 mΩ/ 20 mΩ/ 200 mΩ/ 2 Ω/ 20 Ω/ 200 Ω/ 2000 Ω - Độ chính xác: ±0,5 % reading | MULTI-AMP-Mỹ |  | 2025-06-16
[19 empty] | 30 | Máy bị đo điện trở tiếp xúc MOM 600A | 3101179 | - Phạm vi đo: (0 ÷ 1999) µΩ - Độ chính xác: ±(1% rdg + 1dgt) | Megger-Thụy Điển |  | 2025-06-16
[19 empty] | 31 | Máy đo điện trở tiếp xúc HTHL-100A | 2105109 | - Phạm vi đo: (0 ÷ 1999,9) µΩ - Phạm vi đo dòng điện | Wuhan-Trung Quốc | 2018 | 2025-06-16
[19 empty] | 32 | Đồng hồ vạn năng FLUKE 87V | 45910144 | - Điện áp một chiều: 600mV; 6V; 60V; 600V; 1000V - Điện áp xoay chiều: 600mV; 6V; 60V; 600V; 1000V - Dòng điện một chiều: 600µA; 6mA; 60mA; 600mA; 6A; 10A - Dòng điện xoay chiều: 600µA; 6mA; 60mA; 600mA; 6A; 10A - Điện trở: 600Ω; 6kΩ; 60kΩ; 600kΩ; 6 MΩ; 50 MΩ | FLUKE- Mỹ | 2018 | 2025-06-16
[19 empty] | 33 | Đồng hồ vạn năng dạng kìm Kew Snap 2009R | E8120750 | - Điện áp một chiều: (0 ÷ 1000) V; Đcx đến: ±(1% rdg + 2 digit) - Điện áp xoay chiều: (0 ÷ 750) V; Đcx đến: ±(1% rdg + 2 digit) - Dòng điện một chiều: (0 ÷ 2000) A; Đcx đến: ±(1,3% rdg + 2 digit) - Dòng điện xoay chiều: (0 ÷ 2000) A; Đcx đến: ±(1,3% rdg + 2 digit) - Điện trở: (0 ÷ 4000) Ω ; Đcx đến: ±(1,5% rdg + 2 digit) | Kyoritsu- Thái Lan | 2018 | 2025-06-16
[19 empty] | 34 | Đồng hồ vạn năng dạng kìm MD9272 | MBHK059503 | - Điện áp AC: (0 ÷ 600) V-50 Hz; Đcx đến: ±(0,5% rdg + 4 dgt) - Điện áp DC: (0 ÷ 600) V; Đcx đến: ±(0,5% rdg + 4 dgt) - Dòng điện AC: (0 ÷ 100) A-50 Hz; Đcx đến: ±(0,8% rdg + 3 dgt) | Metrel- Slovenia | 2018 | 2025-06-16
[19 empty] | 35 | Đồng hồ vạn năng dạng kìm CM 3286-01 | 180550841 | - Điện áp xoay chiều: (80,0 ÷ 600,0) V; Đcx: (±0,7% rdg + 3 digit); Tần số: 45 Hz ÷ 66Hz - Dòng điện xoay chiều: (0,060 ÷ 600,0) A; Đcx: (±1,3% rdg + 3 digit); Tần số: 45 Hz ÷ 66Hz - Công suất tác dụng: (0,005 ÷ 360,0) kW (Single Phase); Đcx: (±2,0% rdg + 7 digit); Tần số: 45 Hz ÷ 66Hz; cos1 - Công suất tác dụng: (0,040 ÷ 1080) kW (Three-phase 4-wire); Đcx: (±2,0% rdg + 7 digit); Tần số: 45 Hz ÷ 66Hz; cos1 | HIOKI- Nhật Bản | 2018 | 2025-06-16
[19 empty] | 36 | Thiết bị đo tỉ số biên TR 800 | 9190 | - Điện áp đo: 12 V hoặc 120 V - Phạm vi đo tỉ số: (2,000 ÷ 2021,0) /1 - Phạm vi đo tỉ số: (2,000 ÷ 2021,0) /1 | Multi-amps-Canada |  | 2025-06-16
[19 empty] | 37 | Thiết bị phân tích chất lượng điện năng Fluke 435 series II | 46793104 | - Điện áp: 1000 V; Tần số: 50 Hz; Đcx: ± 0,1%rdg - Dòng điện xoay chiều: (5 ÷ 6000) A (với kìm i430flex-TF 1x); Độ chính xác: ±(0,5 %rdg + 5 counts) - Công suất tác dụng: max 6000 MW; Đcx: ±(1% rdg + 10 counts) | Fluke- Romania |  | 2025-06-16
[19 empty] | 38 | Phương tiện đo điện trở cách điện KEW 3125A | W8403277 | - Thang đo: (250V; 500V; 1000V; 2500V; 5000V); (0 ÷ 1000) GΩ - Độ chính xác: ± (5 % + 3 dgt); (0 ÷ 99,9) GΩ - Độ chính xác: ± (5 % + 20 dgt); (100,0 ÷ 1000) GΩ | Kyoritsu- Thái Lan | 2022 | 2025-06-16
[19 empty] | 39 | Phương tiện đo điện trở cách điện CA 6549 | 175122UKH | - Điện áp: (500; 1000; 2500; 5000) V; - Giá trị điện trở lớn nhất: 10 kΩ ÷ 10 TΩ | Chauvin Arnoux- Pháp |  | 2025-06-16
[19 empty] | 40 | Phương tiện đo điện trở tiếp đất MI 2088 | 17470390 | 17470390 - Thang đo điện trở tiếp đất: (0 ÷ 1,999) kΩ; Đcx: ± (2%rdg + 3 dgt) - Thang đo điện trở tiếp đất: (2,00 ÷ 19,99) kΩ; Đcx: ± 5%rdg | METREL- Slovenia |  | 2025-06-16
[19 empty] | 41 | Phương tiện đo điện trở tiếp đất Fluke- Romania | ST143510332B4 | - Thang đo: (0,001 ÷ 299,9) kΩ; Đcx: ± (5%rdg + 5 digit) | Fluke 1625-2 |  | 2025-06-16
[19 empty] | 42 | Máy đo hàm lượng độ ẩm dầu MBAMM70 | W2619660 | - Aw: hoạt độ nước - %RS: bảo hòa tương đối - H2O: nồng độ theo khối lượng của nước | Vaisala- Phần Lan | 2022 | 2025-06-16
[19 empty] | 43 | Máy đo điện trở tiếp xúc, 100A MMR- 6500 | DV0214 | - Phạm vi đo: (0 ÷ 1999,9) µΩ - Phạm vi đo dòng điện - Độ chính xác: ±(1% rdg + 1dgt) | Mỹ | 2022 | 2025-06-16
[19 empty] | 44 | Máy đo điện trở một chiều 10A- XWRM- | A00977E24 | - Phạm vi đo: 1 µΩ ÷ 2000 Ω 1 µΩ ÷ 19999 µΩ; ĐCX: ±(0,5%rdg + 1count) 20 µΩ ÷ 999 mΩ; ĐCX: ±(1%rdg + 1count) 1 Ω ÷ 2000 Ω; ĐCX: ±(1,5 %rdg + 1count) | Ân Độ | 2023 | 2025-06-16
| Tên Đơn vị: | Công ty CP Tư vấn Thiết kế Giao thông Bình Định |  |  |  |  | 03 Trần Bình Trọng | Lê Lợi | Quy Nhơn | Doanh nghiệp | Có | x | x | x |  |  |  | Thử nghiệm (Vật liệu xây dựng) | 1 | Máy nén đất tam liên | WG-1C | (12,5÷800) daN | Trung Quốc | 2006 | 07/2024 | Công ty CP Tư vấn Kỹ thuật Đo lường
| Điện thoại: | 0913483391 | [16 empty] | 2 | Máy cắt ứng biến |  | (0÷140) daN | Đức | 2000 | 07/2024
| Email: | ptnlas297@gmail.com | [16 empty] | 3 | Máy nén thủy lực | ADR 2000 | (0÷2000) kN | Anh | 2000 | 07/2024
| Người liên hệ: | Hồ Hữu Thuận | [16 empty] | 4 | Kích thủy lực |  | (0÷32) T | Trung Quốc | 2014 | 07/2024
| Điện thoại: | 0913483391 | [16 empty] | 5 | Súng bật nảy | EL35-1480 | (10÷70) N/mm2 | Anh | 2006 | 07/2024
| Số quyết định/số hiệu và tên tổ chức chỉ định cấp cho phòng thử nghiệm: | [17 empty] | 6 | Máy kéo nén vạn năng | WE-1000B | (0÷100) Tấn | Trung Quốc | 2006 | 07/2024
| Số 01/GCN-SXD ngày 22/04/2024 của Sở Xây dựng Bình Định. | [17 empty] | 7 | Máy nén đất tam liên | WG | 1600kPa/30cm2, 800kPa/50cm2 | Trung Quốc | 2023 | 09/2024 | Công ty CP Kiểm định Chất lượng và Hiệu chuẩn Đo lường miền Bắc
B. NỘI DUNG KHẢO SÁT
| 1. Về hệ thống quản lý chất lượng đang áp dụng: | [17 empty] | 8 | Cần Benkelman |  | (0÷10) mm | Việt Nam | 2023 | 09/2024
| ISO/IEC 17025 | x | Chỉ áp dụng, không có giấy chứng nhận | [15 empty] | 9 | Máy nén CBR kèm khuôn | CBR-II | (0÷60) kN | Trung Quốc | 2023 | 09/2024
|  |  | Có giấy chứng nhận: | [15 empty] | 10 | Đồng hồ thiên phân kế |  | (0÷10) mm 0,01 mm | Liên Xô Trung Quốc |  | 07/2024 và 09/2024 | Cả 2 công ty trên
Hiệu lực giấy chứng nhận:
|  |  | Tên tổ chức chứng nhận: | [15 empty] | 11 | Bộ dụng cụ đầm tiêu chuẩn |  | ϕ khuôn: 100mm Chiều cao: 127mm Thể tích khuôn: 1000cm3 Khối lượng chày: 2,5kg Chiều cao tần số rơi: 30cm | Việt Nam | 2004
| Khác (nếu có) |  | Chỉ áp dụng, không có giấy chứng nhận
Có giấy chứng nhận
Hiệu lực giấy chứng nhận:
|  |  | Tên tổ chức chứng nhận: | [15 empty] | 12 | Bộ dụng cụ đầm tiêu chuẩn AASHTO |  | ϕ khuôn: 102mm Chiều cao: 116,4mm Thể tích khuôn: 943cm3 Khối lượng chày: 2,49kg Chiều cao tần số rơi: 30,5cm | Anh | 2004
2. Danh mục thiết bị thử nghiệm hiện có: (điền vào bảng bên cạnh)
3. Đơn vị hiện có sử dụng phần mềm trong những hệ thống nào dưới đây:
| Phương án trả lời |  |  | Có | Không | Dự kiến áp dụng
| Hệ thống quản lý dữ liệu mẫu |  |  |  | x | [13 empty] | 13 | Bộ dụng cụ đầm loại cải tiến AASHTO |  | ϕ khuôn: 152mm Chiều cao: 116,4mm Thể tích khuôn: 2124cm3 Khối lượng chày: 4,54kg Chiều cao tần số rơi: 45,7cm | Anh | 2004
| Hệ thống theo dõi quản lý thiết bị, phương tiện thử nghiệm |  |  |  | x
| Khác |  |  |  | x
5. Về chia sẻ phòng thí nghiệm:
| 5.1. Đã nghe đến nền tảng chia sẻ phòng thí nghiệm?: |  |  |  | Không
| 5.2. Mức độ sẵn sàng tham gia nền tảng chia sẻ phòng thí nghiệm của tỉnh (nếu có): | [17 empty] | 14 | Dụng cụ xác định thành phần hạt |  |  | Trung Quốc | 2004
|  |  | Quan tâm | [15 empty] | 15 | Tủ sấy |  | (0÷200) °C | Trung Quốc | 2004
| 6. Các khó khăn, vướng mắc của đơn vị/các ý kiến, đề xuất khác: | [17 empty] | 16 | Lò nung |  | Max 1600°C | Đức | 2004
[19 empty] | 17 | Máy quay Los Angeles |  |  | Việt Nam | 2004
[19 empty] | 18 | Rây máy |  |  | Anh | 2004
[19 empty] | 19 | Bình hút ẩm |  |  | Việt Nam | 2004
[19 empty] | 20 | Dụng cụ đo độ sụt bê tông loại N1, N2 |  |  | Việt Nam | 2004
[19 empty] | 21 | Dụng cụ xác định hệ số thấm của đất | TST-55 và TST-70 |  | Trung Quốc | 2007
[19 empty] | 22 | Máy trộn vữa xi măng tự động | JJ-5 |  | Trung Quốc | 2007
[19 empty] | 23 | Máy dằn vữa xi măng | ZS-15 |  | Trung Quốc | 2007
[19 empty] | 24 | Bàn dằn quay tay xác định hàm lượng nước tiêu chuẩn của vữa xi măng |  |  | Việt Nam | 2007
[19 empty] | 25 | Máy hút chân không | 2XZ-1 |  | Hàn Quốc | 2007
[19 empty] | 26 | Máy khoan lấy mẫu | DK-10A |  | Hàn Quốc | 2007
[19 empty] | 27 | Thước 3m xác định độ bằng phẳng |  | Bằng nhôm; 2 đoạn 1,5m; có gắn bọt thủy và thước tiểu ly đo khe hở | Việt Nam | 2007
[19 empty] | 28 | Thiết bị xác định giới hạn chảy casagrande |  |  | Việt Nam | 2023
[19 empty] | 29 | Bộ thí nghiệm xác định góc nghỉ của cát |  |  | Việt Nam | 2023
| Tên Đơn vị: | Công ty TNHH Tư vấn Tổng hợp D.E.S.T |  |  |  |  | 05A Đặng Văn Chấn | Nguyễn Văn Cừ | Quy Nhơn | Doanh nghiệp | Có | x | [5 empty] | Thử nghiệm (Vật liệu xây dựng) | 1 | Máy đo điện trở tiếp đất | E8134116-4105A | (0÷2000) Ω | Thái Lan | 2018 | 2025-07-31 | Công ty CP Kiểm định Hiệu chuẩn Đo lường miền Trung Tây Nguyên
| Điện thoại: | 02563747386 | [16 empty] | 2 | Máy kéo nén vạn năng | 198-WE-1000B | (0÷1000) kN | Trung Quốc | 2009 | 2025-07-31
| Email: | tvthdest@gmail.com | [16 empty] | 3 | Máy nén bê tông | CL-03E-TYA-2000 -230253 | (0÷2000) kN | Trung Quốc | 2023 | 2025-07-31
Người liên hệ:
| Điện thoại: | [17 empty] | 4 | Máy nén bê tông | TYA-2000-X2220918 | (0÷2000) kN | Trung Quốc | 2022 | 2025-07-31
Số quyết định/số hiệu và tên tổ chức chỉ định cấp cho phòng thử nghiệm:
| Số 252/GCN-BXD do Bộ Xây dựng cấp ngày 29/08/2022; LAS-XD 255 | [17 empty] | 5 | Cần Benkelman | BKB-5-1810051 | (0÷10) mm | Việt Nam |  | 2025-07-31
[19 empty] | 5 | Máy nén đất tam liên | WG | 800 kPa | Trung Quốc | 2010 | 2025-07-31
B. NỘI DUNG KHẢO SÁT | [18 empty] | 6 | Máy cắt đất | ZJ | (0÷10) mm | Trung Quốc | 2010 | 2025-07-31
1. Về hệ thống quản lý chất lượng đang áp dụng:
| ISO/IEC 17025 | x | Chỉ áp dụng, không có giấy chứng nhận
|  |  | Có giấy chứng nhận: | …...................................................................
|  |  | Hiệu lực giấy chứng nhận: | …...................................................................
Tên tổ chức chứng nhận:
….................................................................................................................
| Khác (nếu có) |  | Chỉ áp dụng, không có giấy chứng nhận
|  |  | Có giấy chứng nhận | …...................................................................
|  |  | Hiệu lực giấy chứng nhận: | …...................................................................
Tên tổ chức chứng nhận:
…..............................................................................................................................
2. Danh mục thiết bị thử nghiệm hiện có: (điền vào bảng bên cạnh)
3. Đơn vị hiện có sử dụng phần mềm trong những hệ thống nào dưới đây:
| Phương án trả lời |  |  | Có | Không | Dự kiến áp dụng
| Hệ thống quản lý dữ liệu mẫu |  |  |  | x
| Hệ thống theo dõi quản lý thiết bị, phương tiện thử nghiệm |  |  |  | x
| Khác |  |  |  | x
5. Về chia sẻ phòng thí nghiệm:
| 5.1. Đã nghe đến nền tảng chia sẻ phòng thí nghiệm?: |  |  | Có
5.2. Mức độ sẵn sàng tham gia nền tảng chia sẻ phòng thí nghiệm của tỉnh (nếu có):
Quan tâm
6. Các khó khăn, vướng mắc của đơn vị/các ý kiến, đề xuất khác:
| Tên Đơn vị: | Công ty TNHH Khảo sát Tư vấn Thiết kế Bảo Minh |  |  |  |  | 135/8 Thành Thái | Quang Trung | Quy Nhơn | Doanh nghiệp | Có | x | [5 empty] | Thử nghiệm (Vật liệu xây dựng) | 1 | Máy nén bê tông | TYA-2000-84 | (0÷2000) kN | Trung Quốc | 2016 | 2024-02-22 | Công ty CP Trung tâm Đo lường Công nghiệp IMC Việt Nam
| Điện thoại: | 0905109323 | [16 empty] | 2 | Thiết bị đo độ giãn dài nhựa đường | LYS-1-0809252 |  | Việt Nam | 2010 | 2024-07-04
| Email: | [17 empty] | 3 | Vòng lực máy cắt phẳng | ZDJ-1-091 | 1,2 kN | Trung Quốc | 2016 | 2024-02-22
| Người liên hệ: | Nguyễn Ngọc Đính | [16 empty] | 4 | Máy nén đất tam liên | WG-1C-097 | (0÷2400) N | Trung Quốc | 2016 | 2024-02-22
| Điện thoại: | 0905109323 | [16 empty] | 5 | Tủ sấy | 252 | 300oC | Trung Quốc | 2016 | 2024-06-24
| Số quyết định/số hiệu và tên tổ chức chỉ định cấp cho phòng thử nghiệm: | [17 empty] | 6 | Máy trộn xi măng | BH-W |  | Trung Quốc | 2010 | 2024-07-04
| Số 04/GCN/SXD; LAS-XD 08.007 | [17 empty] | 7 | Bộ đo và điều khiển nhiệt độ | SVD-0621-022 | Max 90oC | Trung Quốc | 2010 | 2024-07-04
[19 empty] | 8 | Thiết bị hóa mềm nhựa đường | LRH-1-02 | Max 180oC | Trung Quốc | 2010 | 2024-07-04
B. NỘI DUNG KHẢO SÁT | [18 empty] | 9 | Thiết bị kim lún nhựa đường | 100C |  | Trung Quốc | 2010 | 2024-07-04
| 1. Về hệ thống quản lý chất lượng đang áp dụng: | [17 empty] | 10 | Máy kéo nén vạn năng | WE-1000B-110109 | (0÷1000) kN | Trung Quốc | 2016 | 2024-05-28 | Trung tâm Kiểm định Hiệu chuẩn Đo lường miền Nam
| ISO/IEC 17025 |  | Chỉ áp dụng, không có giấy chứng nhận | [15 empty] | 11 | Tỷ trọng kế | HC-15193 | (060) g/l | Trung Quốc | 2016 | 2024-06-24
|  | x | Có giấy chứng nhận:
|  |  | Hiệu lực giấy chứng nhận: | 2021-03-09
Tên tổ chức chứng nhận:
Tổng cục Tiêu chuẩn Đo lường
| Khác (nếu có) |  | Chỉ áp dụng, không có giấy chứng nhận
Có giấy chứng nhận
Hiệu lực giấy chứng nhận:
Tên tổ chức chứng nhận:
2. Danh mục thiết bị thử nghiệm hiện có: (điền vào bảng bên cạnh)
3. Đơn vị hiện có sử dụng phần mềm trong những hệ thống nào dưới đây:
| Phương án trả lời |  |  | Có | Không | Dự kiến áp dụng
| Hệ thống quản lý dữ liệu mẫu |  |  |  |  | x
| Hệ thống theo dõi quản lý thiết bị, phương tiện thử nghiệm |  |  |  |  | x
| Khác |  |  | x
5. Về chia sẻ phòng thí nghiệm:
| 5.1. Đã nghe đến nền tảng chia sẻ phòng thí nghiệm?: |  |  |  | Không
5.2. Mức độ sẵn sàng tham gia nền tảng chia sẻ phòng thí nghiệm của tỉnh (nếu có):
Quan tâm
6. Các khó khăn, vướng mắc của đơn vị/các ý kiến, đề xuất khác:
- Dự án cho việc thử nghiệm không nhiều - Giá cá giữa các đơn vị không thống nhất
| Tên Đơn vị: | Công ty CP Tập đoàn PMC |  |  |  |  | Lô B128-129 Đinh Ruối | Nhơn Bình | Quy Nhơn | Doanh nghiệp | Có | x | x |  |  |  |  | Thử nghiệm (Vật liệu xây dựng) | 1 | Máy kéo nén vạn năng | 21030220-2 | (0÷100) kN | Trung Quốc |  | 28/02/2025 | Công ty CP Kiểm định Chất lượng và Hiệu chuẩn Đo lường miền Bắc
| Điện thoại: | 02566.298.298 | [16 empty] | 2 | Máy thử kéo nén uốn - Máy kéo cáp | 2104370 | (0÷1000) kN | Trung Quốc |  | 28/02/2025
| Email: | pmc.lasxd328@gmail.com
| Người liên hệ: | Trần Thanh Tiên | [16 empty] | 3 | Máy thử độ bền nén | 2311575 | (0÷2000) kN | Trung Quốc |  | 31/01/2025
| Điện thoại: | 0935414077 | [16 empty] | 4 | Máy thử độ bền nén | 2312844 | (0÷2000) kN | Trung Quốc |  | 31/01/2025
| Số quyết định/số hiệu và tên tổ chức chỉ định cấp cho phòng thử nghiệm: | [17 empty] | 5 | Máy thử độ bền nén | 20197 | (0÷2000) kN | Trung Quốc |  | 28/02/2025
| Số 94/GCN-BXD do Bộ Xây dựng cấp | [17 empty] | 6 | Máy thử độ bền nén | 220451 | (0÷2000) kN | Trung Quốc |  | 2025-06-01
[19 empty] | 7 | Máy thử độ bám dính | S201129 | (0÷6) kN | Trung Quốc |  | 19/09/2025
B. NỘI DUNG KHẢO SÁT | [18 empty] | 8 | Máy thử thấm bê tông | 200740 | (0÷6) MPa | Trung Quốc |  | 2025-06-01
| 1. Về hệ thống quản lý chất lượng đang áp dụng: | [17 empty] | 9 | Đồng hồ đo áp suất | 1703042323 | (0÷60) MPa | Trung Quốc |  | 20/01/2025
| ISO/IEC 17025 |  | Chỉ áp dụng, không có giấy chứng nhận | [15 empty] | 10 | Đồng hồ đo áp suất-đồng hồ kích thủy lực | 1357 | (0÷600) Bar |  |  | 2025-09-19
|  | x | Có giấy chứng nhận:
|  |  | Hiệu lực giấy chứng nhận: | 19/12/2024 | [14 empty] | 11 | Kích thủy lực | 00318 | (0÷300) kN | Trung Quốc |  | 2025-06-01
|  |  | Tên tổ chức chứng nhận: | [15 empty] | 12 | Kích thủy lực và đồng hồ đo áp suất | 00318 | (0÷60) MPa | Trung Quốc |  | 28/02/2025
Công ty TNHH Tư vấn Quản lý miền Trung
| Khác (nếu có) |  | Chỉ áp dụng, không có giấy chứng nhận | [15 empty] | 13 | Kích thủy lực | 006 | (0÷7000) kN | Việt Nam |  | 24/02/2025
|  |  | Có giấy chứng nhận | [15 empty] | 14 | Thiết bị đo trùng ứng suất cáp | 43FY0424 | (0÷300) kN | Trung Quốc |  | 01/06/2025
|  |  | Hiệu lực giấy chứng nhận: | [15 empty] | 15 | Máy chiết nhựa ly tâm |  | 2900 vòng/phút | Việt Nam |  | 01/06/2025
|  |  | Tên tổ chức chứng nhận: | [15 empty] | 16 | Thiết bị đo độ giãn dài nhựa đường | 0611070 |  | Trung Quốc |  | 01/06/2025
| 2. Danh mục thiết bị thử nghiệm hiện có: (điền vào bảng bên cạnh) | [17 empty] | 17 | Thiết bị kim lún nhựa đường | 05 |  | Trung Quốc |  | 01/06/2025
| 3. Đơn vị hiện có sử dụng phần mềm trong những hệ thống nào dưới đây: | [17 empty] | 18 | Thước cặp điện tử |  | (0÷200) mm | Trung Quốc |  | 01/06/2025
| Phương án trả lời |  |  | Có | Không | Dự kiến áp dụng | [12 empty] | 19 | Máy thử áp lực nước |  | (0÷100) kg/cm2 | Trung Quốc |  | 01/06/2025
| Hệ thống quản lý dữ liệu mẫu |  |  |  | x | [13 empty] | 20 | Máy trộn vữa xi măng | 4011 |  | Trung Quốc |  | 01/06/2025
| Hệ thống theo dõi quản lý thiết bị, phương tiện thử nghiệm |  |  |  | x | [13 empty] | 21 | Đồng hồ đo áp suất thiết bị đo chiều dày áo sét Bentonite | 202203 | (0÷1,6) MPa | Trung Quốc |  | 01/06/2025
Khác
| 5. Về chia sẻ phòng thí nghiệm: | [17 empty] | 22 | Máy mài mòn sâu | 21014 |  | Việt Nam |  | 01/06/2025
| 5.1. Đã nghe đến nền tảng chia sẻ phòng thí nghiệm?: |  |  |  | Không | [13 empty] | 23 | Máy đo độ mài mòn của gạch ốp lát ceramic | 19023 |  | Việt Nam |  | 01/06/2025
5.2. Mức độ sẵn sàng tham gia nền tảng chia sẻ phòng thí nghiệm của tỉnh (nếu có):
|  |  | Quan tâm | [15 empty] | 24 | Máy đo độ cứng kim loại | 20182 | 60 kgf; 100 kgf; 147 kgf | Trung Quốc |  | 04/01/2025
6. Các khó khăn, vướng mắc của đơn vị/các ý kiến, đề xuất khác:
[19 empty] | 25 | Máy đo độ cứng kim loại | 56012623 |  | Trung Quốc |  | 01/06/2025
[19 empty] | 26 | Máy thử thấm vải địa kĩ thuật | 5010 |  | Việt Nam |  | 08/12/2024
[19 empty] | 27 | Bộ đo và điều khiển nhiệt độ tủ sấy | 32743 | (0÷300) °C | Trung Quốc |  | 01/06/2025
[19 empty] | 28 | Bộ đo và điều khiển nhiệt độ lò nung | 202112118 | (0÷1000) °C | Trung Quốc |  | 01/06/2025
[19 empty] | 29 | Bộ thí nghiệm độ dính bám của sơn | 07402DT314 |  | Trung Quốc |  | 01/06/2025
[19 empty] | 30 | Thiết bị đo chiều dày lớp phủ | 2205EC452109 | (0÷3950) µm | Trung Quốc |  | 19/09/2025
[19 empty] | 31 | Thiết bị kiểm tra mối hàn bằng từ tính |  |  | Trung Quốc |  | 19/09/2025
[19 empty] | 32 | Máy đo điện trở đất | E8382187 | (0÷2000) Ω | Thái Lan |  | 01/06/2025
[19 empty] | 33 | Thiết bị đo chiều dày-đồng hồ đo biến dạng |  | (0÷12,7) mm/0.5" | Trung Quốc |  | 01/06/2025
[19 empty] | 34 | Bộ đo độ cứng Shore A |  | (0÷100) HA | Trung Quốc |  | 01/06/2025
[19 empty] | 35 | Bộ thí nghiệm lực cắt tĩnh | 436 |  | Trung Quốc |  | 01/06/2025
[19 empty] | 36 | Thiết bị bốc cháy nhựa đường | 09-01-095 |  | Trung Quốc |  | 01/06/2025
[19 empty] | 37 | Bể ổn nhiệt Marshall | 210006 | (0÷100) °C | Việt Nam |  | 01/06/2025
[19 empty] | 38 | Máy đo hàm lượng pH | HA05250448 | (0÷14) pH | Romina |  | 01/06/2025
[19 empty] | 39 | Máy mài mòn bê tông |  |  | Việt Nam |  | 01/06/2025
[19 empty] | 40 | Máy thử mài mòn Los Angeles | 140127 |  | Việt Nam |  | 01/06/2025
[19 empty] | 41 | Kích thủy lực và đồng hồ đo áp suất | 202004 | (0÷2500) kN | Việt Nam |  | 30/11/2024
[19 empty] | 42 | Khung kiểm tra đồng bộ cáp dự ứng lực |  |  | Việt Nam
[19 empty] | 43 | Khung thí nghiệm gối cầu |  |  | Việt Nam
| Tên Đơn vị: | Công ty TNHH Kỹ thuật Xây dựng Bình Định |  |  |  |  | 231/40 Tây Sơn | Quang Trung | Quy Nhơn | Doanh nghiệp | Có | x |  | x |  |  |  | Thử nghiệm (Vật liệu xây dựng) | 1 | Máy thí nghiệm hóa mềm nhựa đường | DF-12 | (5÷125)oC Tốc độ gia nhiệt: (5±0,5) oC/phút Dung tích: 1000 ml | Trung Quốc | 2016 | 2025-10-17 | Công ty CP Kiểm định Hiệu chuẩn Đo lường miền Trung, Tây Nguyên
Điện thoại:
Email:
| Người liên hệ: | Nguyễn Ngọc Danh
| Điện thoại: | 0914285036
| Số quyết định/số hiệu và tên tổ chức chỉ định cấp cho phòng thử nghiệm: | [17 empty] | 2 | Máy thí nghiệm độ kim lún nhựa đường | IV2000 | Kim lún nhựa tự động bên trong: 60oC Độ chính xác: 0,1oC Thời gian khởi động lại (0÷999,9) s | Trung Quốc | 2015 | 2025-10-17
Số 249/GCN-BXD, LAS XD 1749, số 461/37 Tây Sơn, phường Quang Trung, TP. Quy Nhơn
B. NỘI DUNG KHẢO SÁT
1. Về hệ thống quản lý chất lượng đang áp dụng:
| ISO/IEC 17025 | x | Chỉ áp dụng, không có giấy chứng nhận
Có giấy chứng nhận:
|  |  | Hiệu lực giấy chứng nhận: | [15 empty] | 3 | Thiết bị thử độ giãn dài | SY-1,5 | Tốc độ kéo tiêu chuẩn 50,8mm/phút Khả năng kéo max: 1500mm | Trung Quốc | 2016 | 2025-10-17
Tên tổ chức chứng nhận:
| Khác (nếu có) |  | Chỉ áp dụng, không có giấy chứng nhận
|  |  | Có giấy chứng nhận | [15 empty] | 4 | Máy nén vữa 300kN | TYA-300 | (0÷300) kN - (0,01 kN) |  | 2016 | 2025-10-17
Hiệu lực giấy chứng nhận:
|  |  | Tên tổ chức chứng nhận: | [15 empty] | 5 | Máy đo độ nhớt nhựa đường | SYD-0621 | Dải nhiệt độ: Nhiệt độ phòng - 90oC Sai số nhiệt độ: ±0,1oC | Trung Quốc | 2015 | 2025-10-17
2. Danh mục thiết bị thử nghiệm hiện có: (điền vào bảng bên cạnh)
3. Đơn vị hiện có sử dụng phần mềm trong những hệ thống nào dưới đây:
| Phương án trả lời |  |  | Có | Không | Dự kiến áp dụng | [12 empty] | 6 | Máy thử độ bền kéo nén uốn | WA-1000B | (0÷1000) kN | Trung Quốc | 2016 | 2025-10-17
| Hệ thống quản lý dữ liệu mẫu |  |  |  | x | [13 empty] | 7 | Máy thử độ bền nén 200 tấn | TYA-2000 |  | Trung Quốc | 2016 | 2025-10-17
| Hệ thống theo dõi quản lý thiết bị, phương tiện thử nghiệm |  |  |  | x | [13 empty] | 8 | Kích thủy lực | HHYG 30100k | 30 tấn kèm đồng hồ (0÷60) Mpa (0÷300) kN 0,01 kN | Trung Quốc | 2015 | 2025-10-17
Khác
5. Về chia sẻ phòng thí nghiệm:
| 5.1. Đã nghe đến nền tảng chia sẻ phòng thí nghiệm?: |  |  | Có | [14 empty] | 9 | Kích kéo nhổ thép cấy | HYDRAULIC JACK | 320 kN (0÷600) MPa (0÷01) kN | Trung Quốc | 2015 | 2025-10-17
5.2. Mức độ sẵn sàng tham gia nền tảng chia sẻ phòng thí nghiệm của tỉnh (nếu có):
|  |  |  | Chưa sẵn sàng vì thiếu thông tin | [14 empty] | 10 | Vòng lực máy cắt phẳng | ZJ1110 | 1,2 kN (0÷10) mm 0,02mm | Trung Quốc | 2016 | 2025-10-17
6. Các khó khăn, vướng mắc của đơn vị/các ý kiến, đề xuất khác:
| - Đơn giá thí nghiệm ngày càng hạ - Cần có tiếng nói chung của các phòng thử nghiệm tỉnh Bình Định - Đề xuất được ký hợp đồng trực tiếp với chủ đầu tư | [17 empty] | 11 | Máy nén CBR | CBR-2 A6102 | 50 kN (0÷10) mm 0,01mm | Trung Quốc | 2015 | 2025-10-17
[19 empty] | 12 | Vòng lực máy nén CBR hiện trường |  | 30 kN (0÷10) mm, 0,01 mm | Việt Nam | 2015 | 2024-10-17
[19 empty] | 13 | Máy nén không nở hông | WG Single LEVER | 1600 Kpa 1/12 30cm2 | Trung Quốc | 2016 | 2025-10-17
[19 empty] | 14 | Cần Benkelman |  | Tỉ lệ 1/2 |  | 2016 | 2025-10-17
[19 empty] | 15 | Áp kế máy thử thấm bê tông | HS-4-TBT | Thang đo: (0÷4) MPa, 0,05 MPa | Trung Quốc | 2016 | 2025-10-17
[19 empty] | 16 | Máy đo điện trở tiếp đất | RYORITSU KEW4105A | Thang đo: 20/200/3000 Ω | Nhật Bản | 2016 | 2025-10-17
[19 empty] | 17 | Búa thử bê tông | MATEST C380 | (10÷100) R - 2:R |  | 2015 | 2025-10-17
[19 empty] | 18 | Máy thử nén cống 3 cạnh | TATECHCO TA-400 | (0÷400) kN 0,01 kN |  | 2016 | 2025-10-17
[19 empty] | 19 | Máy đo độ dày lớp phủ | TOTAL METER CM-1210A | (0,1÷100) μm (100÷2000) μM 0,1 μm; 1 μm |  | 2016 | 2025-10-17
[19 empty] | 20 | Máy siêu âm bê tông | MATESTC 369N | Thang đo: (0÷3000) μs | Ý | 2016 | 2025-10-17
| Tên Đơn vị: | Công ty cổ phần Cấp thoát nước Bình Định |  |  |  |  | 146 Lý Thái Tổ | Quang Trung | Quy Nhơn | Doanh nghiệp | Không | x | [5 empty] | Thử nghiệm nội bộ (Chất lượng nước) | 1 | Cân phân tích Pioneer | B619449983 | Model PA214C | USA
| Điện thoại: | 02563747306 | [16 empty] | 2 | Cân phân tích AEADAM | AE046A121536 | Model AA160L | Anh
| Email: | capnuocbinhdinh@gmail.com | [16 empty] | 3 | Tủ sấy Memmert UN55 | UN 55 | B218.1196 | Germany
| Người liên hệ: | Lê Tiến Dũng | [16 empty] | 4 | Máy quang phổ Uviline9600 | 162340017 | Uviline9600 | Pháp
| Điện thoại: | 02563686699 | [16 empty] | 5 | Máy Lamotte | KPX17011612007 | S215UVE-LM | USA
| Số quyết định/số hiệu và tên tổ chức chỉ định cấp cho phòng thử nghiệm: | [17 empty] | 6 | Máy đo độ đục Hanna H88713 | G0034391 | Hanna H88713 | USA
| VILAS 974/ Văn phòng công nhận chất lượng | [17 empty] | 7 | Bể điều nhiệt WNB29 | L616.0340 | WNB29 | Germany
[19 empty] | 8 | Máy đo đa năng Hanna HI2550 | G0034391 | Hanna HI2550 | USA
B. NỘI DUNG KHẢO SÁT | [18 empty] | 9 | Bếp cách thủy WB28 | W214b1228 | WB28 | USA
| 1. Về hệ thống quản lý chất lượng đang áp dụng: | [17 empty] | 10 | Tủ hút EFH | 373586 | F20700431 | Indonesia
| ISO/IEC 17025 |  | Chỉ áp dụng, không có giấy chứng nhận | [15 empty] | 11 | Máy hút chân không | 167300-22 | Rocker300 | Đài Loan
|  | x | Có giấy chứng nhận: | VILAS 974 | [14 empty] | 12 | Máy khuấy từ gia nhiệt | 4009851101053 | MSH-20A | Hàn Quốc
|  |  | Hiệu lực giấy chứng nhận: | 12/2025 | [14 empty] | 13 | Tủ mát Sanaky | 125170900095 | VH-258W | Việt Nam
|  |  | Tên tổ chức chứng nhận: | [15 empty] | 14 | Tủ lạnh Hitachi | 980309 | FL1052-SB | Nhật
|  |  | Văn phòng công nhận chất lượng | [15 empty] | 15 | Tủ lạnh Panasonic | ISO03739 | NR-BU343SSVN | Thái lan
| Khác (nếu có) |  | Chỉ áp dụng, không có giấy chứng nhận | [15 empty] | 16 | Tủ mát Sanaky 300w | 21104003289 | VH-300W | Việt Nam
|  |  | Có giấy chứng nhận | [15 empty] | 17 | Máy cất nước 1 lần BIBBY + Bộ lọc mùi | E09733 | W4000/EUR | Anh
Hiệu lực giấy chứng nhận:
|  |  | Tên tổ chức chứng nhận: | [15 empty] | 18 | Máy cất nước 2 lần Bidest 4 | 848616045901 | BOE8700410 | Đức
[19 empty] | 19 | Bếp gia nhiệt RC2 | 371192 | F20700436 | Ý
| 2. Danh mục thiết bị thử nghiệm hiện có: (điền vào bảng bên cạnh) | [17 empty] | 20 | Tủ sấy Quincy | G31-2092 | Kiểu 30GC-1 | USA
| 3. Đơn vị hiện có sử dụng phần mềm trong những hệ thống nào dưới đây: | [17 empty] | 21 | Nồi hấp tiệt trùng falcon | 160407010-001 | SA-3000VF | Đài Loan
| Phương án trả lời |  |  | Có | Không | Dự kiến áp dụng | [12 empty] | 22 | Nồi hấp tiệt trùng Wise | 040092811Q001 | WAC-47 | Hàn Quốc
| Hệ thống quản lý dữ liệu mẫu |  |  |  | x | [13 empty] | 23 | Tủ ấm WisecubWig | Wig105081201 | WIG-105 | Hàn Quốc
| Hệ thống theo dõi quản lý thiết bị, phương tiện thử nghiệm |  |  |  | x | [13 empty] | 24 | Tủ ấm Memmert | E4110579 | INB 400 | Đức
| Khác |  |  |  | x | [13 empty] | 25 | Tủ ấm lắc | 1A045256 | IST-3075 | Hàn Quốc
| 5. Về chia sẻ phòng thí nghiệm: | [17 empty] | 26 | Máy đo đa năng Hanna HI2550 | G0034391 | HI2550 | Mỹ
| 5.1. Đã nghe đến nền tảng chia sẻ phòng thí nghiệm?: |  |  |  | Không | [13 empty] | 27 | Cân điện tử Pioneer | B605062543 | PA 213. Max=210g | Mỹ
| 5.2. Mức độ sẵn sàng tham gia nền tảng chia sẻ phòng thí nghiệm của tỉnh (nếu có): | [17 empty] | 28 | Đèn UV | #002 | AEROLIT400 | Nga
|  |  | Quan tâm | [15 empty] | 29 | Tủ mát Sanaky 358W | 126150700061 | VH-358W | Việt Nam
| 6. Các khó khăn, vướng mắc của đơn vị/các ý kiến, đề xuất khác: | [17 empty] | 30 | Tủ an toàn sinh học | 2019-140838 | AC2-3F* | Singapore
[19 empty] | 31 | Bộ máy hút chân không | 167400-22 | Rocker400 | Đài Loan
[19 empty] | 32 | Máy khuấy từ gia nhiệt | 496551 | F20500162 | Ý
[19 empty] | 33 | Đèn UV cầm tay |  | WFH-20 | Trung Quốc
[19 empty] | 34 | Tủ đông sâu (-70)oC | DH.WUF0032 | UniFreez U25 | Hàn Quốc
[19 empty] | 35 | Tủ sấy Memmert VS | C4112196 | UNB 400 | Đức
| Tên Đơn vị: | Công ty TNHH Kiểm định Xây dựng Nhơn Phú |  |  |  |  | Km 35+79 QL19 | Bình Nghi | Tây Sơn | Doanh nghiệp | Có | x | x | x |  | x |  | Thử nghiệm (Vật liệu xây dựng) | 1 | Máy khoan địa chất | XJ50 |  | Trung Quốc
| Điện thoại: | 0987638048 | [16 empty] | 2 | Máy xuyên tĩnh | XJ100 |  | Trung Quốc
| Email: | kiemdinhnhonphu@gmail.com | [16 empty] | 3 | Bộ thí nghiệm SPT |  |  | Việt Nam
| Người liên hệ: | Huỳnh Xuân Sự | [16 empty] | 4 | Bộ thí nghiệm cắt cánh hiện trường |  |  | Trung Quốc
| Điện thoại: | 0987638048 | [16 empty] | 5 | Bộ lấy mẫu nguyên dạng |  |  | Trung Quốc
| Số quyết định/số hiệu và tên tổ chức chỉ định cấp cho phòng thử nghiệm: | [17 empty] | 6 | Máy nén đất tam liên |  |  | Trung Quốc
| Số 305/GCN-BXD do Bộ Xây dựng cấp ngày 16/12/2020 | [17 empty] | 7 | Máy cắt đất |  |  | Trung Quốc
[19 empty] | 8 | Máy CBR |  |  | Trung Quốc
B. NỘI DUNG KHẢO SÁT | [18 empty] | 9 | Hệ thống thấm hộp thấm nam kinh |  |  | Trung Quốc
| 1. Về hệ thống quản lý chất lượng đang áp dụng: | [17 empty] | 10 | Bộ cối đầm Procto |  |  | Việt Nam
| ISO/IEC 17025 | x | Chỉ áp dụng, không có giấy chứng nhận | [15 empty] | 11 | Bộ thí nghiệm Vaxiliep |  |  | Việt Nam
|  |  | Có giấy chứng nhận: | …................................................................... | [14 empty] | 12 | Tủ sấy |  | Max 300oC | Trung Quốc
|  |  | Hiệu lực giấy chứng nhận: | …................................................................... | [14 empty] | 13 | Bình hút ẩm |  |  | Trung Quốc
|  |  | Tên tổ chức chứng nhận: | [15 empty] | 14 | Máy hút chân không |  |  | Trung Quốc
|  |  | …................................................................................................................. | [15 empty] | 15 | Máy nén một trục nở hông |  |  | Trung Quốc
| Khác (nếu có) |  | Chỉ áp dụng, không có giấy chứng nhận | [15 empty] | 16 | Dụng cụ xác định hệ số thấm của đất |  |  | Trung Quốc
|  |  | Có giấy chứng nhận | …................................................................... | [14 empty] | 17 | Máy kéo nén vạn năng |  | 1000 kN | Trung Quốc
|  |  | Hiệu lực giấy chứng nhận: | …................................................................... | [14 empty] | 18 | Máy nén bê tông điện tử |  | 2000 kN | Trung Quốc
|  |  | Tên tổ chức chứng nhận: | [15 empty] | 19 | Bộ dàn nén cống 3 cạnh |  |  | Trung Quốc
|  |  | ….............................................................................................................................. | [15 empty] | 20 | Máy thử thấm bê tông |  |  | Trung Quốc
| 2. Danh mục thiết bị thử nghiệm hiện có: (điền vào bảng bên cạnh) | [17 empty] | 21 | Máy trộn vữa |  |  | Trung Quốc
| 3. Đơn vị hiện có sử dụng phần mềm trong những hệ thống nào dưới đây: | [17 empty] | 22 | Máy mài mòn Los Angeles |  |  | Việt Nam
| Phương án trả lời |  |  | Có | Không | Dự kiến áp dụng | [12 empty] | 23 | Thiết bị xác định hàm lượng sét |  |  | Việt Nam
| Hệ thống quản lý dữ liệu mẫu |  |  |  |  | x | [12 empty] | 24 | Máy xác định độ mài mòn bê tông và gạch bê tông tự chèn |  |  | Việt Nam
| Hệ thống theo dõi quản lý thiết bị, phương tiện thử nghiệm |  |  |  |  | x
| Khác | [17 empty] | 25 | Bộ thí nghiệm đương lượng cát |  |  | Trung Quốc
| 5. Về chia sẻ phòng thí nghiệm: | [17 empty] | 26 | Máy đo điện trở tiếp đất |  |  | Nhật Bản
| 5.1. Đã nghe đến nền tảng chia sẻ phòng thí nghiệm?: |  |  | Có | [14 empty] | 27 | Máy khoan bê tông nhựa, bê tông xi măng |  |  | Trung Quốc
5.2. Mức độ sẵn sàng tham gia nền tảng chia sẻ phòng thí nghiệm của tỉnh (nếu có):
| Sẵn sàng | [17 empty] | 28 | Bộ thử tải tĩnh |  | 200 tấn | Việt Nam
| 6. Các khó khăn, vướng mắc của đơn vị/các ý kiến, đề xuất khác: | [17 empty] | 29 | Máy siêu âm bê tông |  |  | Ý
| Trong thực trạng quản lý chất lượng công trình nhiều và yêu cầu cao như hiện nay nhưng giá trị thí nghiệm đối với các nhà thầu về mặt bằng thì tương đồng, giá thấp so với chi phí về thiết bị và nhân sự để thực hiện công tác thí nghiệm. Trong khi đó công tác thanh toán cũng không được thuận lợi cho đơn vị thí nghiệm. | [17 empty] | 30 | Máy siêu âm khuyết tật kim loại |  |  | Trung Quốc
[19 empty] | 31 | Bộ thí nghiệm kéo bu lông neo |  |  | Trung Quốc
[19 empty] | 32 | Bộ máy siêu âm cọc khoan nhồi |  |  | Nhật Bản
[19 empty] | 33 | Máy nén Marshall |  | 30 kN | Việt Nam
[19 empty] | 34 | Máy ly tâm tách nhựa |  | 3000 g | Việt Nam
[19 empty] | 35 | Thiết bị kim lún nhựa đường |  |  | Việt Nam
[19 empty] | 36 | Thiết bị đo độ giãn dài nhựa đường |  |  | Việt Nam
[19 empty] | 37 | Thiết bị hóa mềm nhựa đường |  |  | Việt Nam
[19 empty] | 38 | Thiết bị xác định nhiệt độ bắt lửa |  |  | Việt Nam
[19 empty] | 39 | Thiết bị xác định độ chảy nhựa |  |  | Việt Nam
[19 empty] | 40 | Thiết bị tổn thất khi nung |  |  | Việt Nam
[19 empty] | 41 | Lò nung |  | 1200 °C | Việt Nam
[19 empty] | 42 | Bộ xác định độ nhám mặt đường bằng phương pháp rắc cát |  |  | Việt Nam
[19 empty] | 43 | Cần Benkelman |  |  | Việt Nam
[19 empty] | 44 | Thiết bị đo độ nhớt Saybolt |  |  | Việt Nam
[19 empty] | 45 | Tủ sấy xác định độ tổn thất nhựa có khay quay |  |  | Trung Quốc
[19 empty] | 46 | Máy xác định độ nhớt nhựa đường |  |  | Trung Quốc
[19 empty] | 47 | Máy hút chân không |  |  | Trung Quốc
| Tên Đơn vị: | Công ty Xăng dầu Bình Định |  |  |  |  | 85 Trần Hưng Đạo | Hải Cảng | Quy Nhơn | Doanh nghiệp | Không | x |  | x | x |  |  | Xăng dầu | 1 | Thiết bị Chưng cất thủ công | K45090 | TCVN 2698 ASTM D86 | Koehler (USA) | 2006 | 2024-11-01 | Icolap
| Điện thoại: | 0937266677
| Email: | locnq.bd@petrolimex.com.vn | [16 empty] | 2 | Thiết bị Chưng cất tự động | OptiDist | TCVN 2698 ASTM D86 | Herzog/PAC Pháp | 2024 | 2024-11-02 | Icolap
| Người liên hệ: | Nguyễn Quốc Lộc
| Điện thoại: | 0937266677 | [16 empty] | 3 | Thiết bị xác định hàm lượng nhựa thực tế | K33781 | TCVN 6593 ASTM D381 | Koehler (USA) | 2017 | 2024-11-03 | Icolap
Số quyết định/số hiệu và tên tổ chức chỉ định cấp cho phòng thử nghiệm:
[19 empty] | 4 | Thiết bị chớp cháy cốc kín | K16270 | TCVN 2693 ASTM D93 | Koehler (USA) | 2006 | 2024-11-04 | Icolap
B. NỘI DUNG KHẢO SÁT | [18 empty] | 5 | Thiết bị đo độ nhớt động học | KV - 6 | TCVN 3171 ASTM D445 | SETA | 2006 | 2024-11-05 | Icolap
1. Về hệ thống quản lý chất lượng đang áp dụng:
| ISO/IEC 17025 | x | Chỉ áp dụng, không có giấy chứng nhận | [15 empty] | 6 | Thiết bị xác định tạp chất dạng hạt | DOA - P504 - BN | TCVN 2706 ASTM D6217 | GAST - USA | 2017 | 2024-11-06 | Icolap
Có giấy chứng nhận:
|  |  | Hiệu lực giấy chứng nhận: | [15 empty] | 7 | Thiết bị xác định hàm lượng nước thủ công | MS - E103 | TCVN 3182 ASTM D6304 | TOPE | 1998 | 2024-11-07 | Icolap
Tên tổ chức chứng nhận:
[19 empty] | 8 | Thiết bị áp suất hơi bão hòa | 240 | ASTM D5191 | AMETEK AUSTRIA | 2017 | 2024-11-08 | Icolap
| Khác (nếu có) | x | Chỉ áp dụng, không có giấy chứng nhận
|  |  | Có giấy chứng nhận | [15 empty] | 9 | Hàm lượng vi lượng | 852 titrando | TCVN 3182 ASTM D6304 | Metrohm (Thụy Sỹ) | 2017 | 2024-11-09 | Icolap
Hiệu lực giấy chứng nhận:
|  |  | Tên tổ chức chứng nhận: | [15 empty] | 10 | Tỷ trọng tự động | D4 | TCVN 6594 ASTM D1298 | Metter Toledo (Thụy Sỹ) | 2017 | 2024-11-10 | Icolap
| 2. Danh mục thiết bị thử nghiệm hiện có: (điền vào bảng bên cạnh) | [17 empty] | 11 | Máy xác định PHe | Orion star A211 | ASTM D6423 | Thermo Scientific (USA) | 2017 | 2024-11-11 | Icolap
3. Đơn vị hiện có sử dụng phần mềm trong những hệ thống nào dưới đây:
| Phương án trả lời |  |  | Có | Không | Dự kiến áp dụng | [12 empty] | 12 | Cân phân tích | ABJ220 - 4NM | Cân 4 số | Kern - Germany | 2017 | 2024-11-12 | TĐC BĐ
| Hệ thống quản lý dữ liệu mẫu |  |  | x | [14 empty] | 13 | Tủ sấy | DIN12880 - 2007 - K1 | Max 100oC | Memmert - Germany | 2017 | 2024-11-13 | TĐC BĐ
| Hệ thống theo dõi quản lý thiết bị, phương tiện thử nghiệm |  |  |  |  | x
Khác
5. Về chia sẻ phòng thí nghiệm:
| 5.1. Đã nghe đến nền tảng chia sẻ phòng thí nghiệm?: |  |  | Có
5.2. Mức độ sẵn sàng tham gia nền tảng chia sẻ phòng thí nghiệm của tỉnh (nếu có):
Quan tâm
6. Các khó khăn, vướng mắc của đơn vị/các ý kiến, đề xuất khác:
| Tên Đơn vị: | Công ty cổ phần nước khoáng Quy Nhơn |  |  |  |  | lô CI-1, KCN Long Mỹ | Phước Mỹ | Quy Nhơn | Doanh nghiệp | Không | [6 empty] | Thử nghiệm nội bộ (Chất lượng sản phẩm) | 1 | Tủ sấy | XU112 | Tủ sấy gia nhiệt đối lưu cưỡng bức | Trung Quốc
| Điện thoại: | 02563814814
| Email: | [17 empty] | 2 | Nồi hấp tiệt trùng | SA300VF | Loại đứng, 118-134oC | Đài Loan
Người liên hệ:
| Điện thoại: | [17 empty] | 3 | Tủ cấy vi sinh | TL-BC1.2E | Tia UV vô trùng không gian thao tác nuôi cấy vi sinh, nuôi cấy mô tế bào | Việt Nam
Số quyết định/số hiệu và tên tổ chức chỉ định cấp cho phòng thử nghiệm: ISO22000:2018
Công ty Cổ phần chứng nhận và giám định Vinacert
B. NỘI DUNG KHẢO SÁT | [18 empty] | 4 | Tủ ấm nuôi vi sinh | XB255 | Giữ nhiệt độ bên trong để nuôi cấy vi sinh | Trung Quốc
1. Về hệ thống quản lý chất lượng đang áp dụng:
| ISO/IEC 17025 |  | Chỉ áp dụng, không có giấy chứng nhận
|  |  | Có giấy chứng nhận | [15 empty] | 5 | Dụng cụ đo hàm lượng CO2 | Seri6000 | Đo hàm lượng Co2 trong sản phẩm dựa trên áp suất, nhiệt độ | Mỹ
Hiệu lực giấy chứng nhận:
Tên tổ chức chứng nhận:
[19 empty] | 6 | Khúc xạ kế Atago | Master-20m | Đo hàm lượng chất khô trong sản phẩm, thang đo 0,1% | Nhật
| Khác (nếu có) |  | Chỉ áp dụng, không có giấy chứng nhận
|  | x | Có giấy chứng nhận ISO22000:2018
|  |  | Hiệu lực giấy chứng nhận: | 24/02/2025 | [14 empty] | 7 | Máy đo pH Eutech | ECPH0043A | đo pH có trong sản phẩm | Singapore
Tên tổ chức chứng nhận:
Công ty Cổ phần chứng nhận và giám định Vinacert
2. Danh mục thiết bị thử nghiệm hiện có: (điền vào bảng bên cạnh)
3. Đơn vị hiện có sử dụng phần mềm trong những hệ thống nào dưới đây:
| Phương án trả lời |  |  | Có | Không | Dự kiến áp dụng
| Hệ thống quản lý dữ liệu mẫu |  |  |  | x
| Hệ thống theo dõi quản lý thiết bị, phương tiện thử nghiệm |  |  |  | x
Khác
5. Về chia sẻ phòng thí nghiệm:
| 5.1. Đã nghe đến nền tảng chia sẻ phòng thí nghiệm?: |  |  | Không
5.2. Mức độ sẵn sàng tham gia nền tảng chia sẻ phòng thí nghiệm của tỉnh (nếu có):
6. Các khó khăn, vướng mắc của đơn vị/các ý kiến, đề xuất khác:
| Tên Đơn vị: | CN CÔNG TY CP TẬP ĐOÀN VINACONTROL QUY NHƠN |  |  |  |  | 05 Tăng Bạt Hổ | Lê Lợi | Quy Nhơn | Doanh nghiệp | Có | [6 empty] | Giám định chất lượng | 1 | Tủ Sấy | B622.0456/09-QN | Phạm vi đo: (30 ÷ 300) oC Độ phân giải: 0,5oC | Đức | - | 2024-12-01 | CN Cty CP tập đoàn Vinacontrol Đà Nẵng
| Điện thoại: | 0563892565
Email:
| Người liên hệ: | Trương Quang Khoa | [16 empty] | 2 | Tủ Sấy | G604.0015/04-QN | Phạm vi đo: (30 ÷ 250) oC Độ phân giải: 1 oC | Đức | - | 2024-11-30
| Điện thoại: | 0905295059
Số quyết định/số hiệu và tên tổ chức chỉ định cấp cho phòng thử nghiệm:
[19 empty] | 3 | Tủ Sấy | G712.0243/03-QN | Phạm vi đo: (30 ÷ 250) oC Độ phân giải: 1 oC | Đức | - | 2024-11-30
B. NỘI DUNG KHẢO SÁT
| 1. Về hệ thống quản lý chất lượng đang áp dụng: | [17 empty] | 4 | Tủ Sấy | B261.0783/08-QN | Phạm vi đo: (30 ÷ 300) oC Độ phân giải: 0,5oC | Đức | - | 2024-12-01
| ISO/IEC 17025 |  | Chỉ áp dụng, không có giấy chứng nhận
Có giấy chứng nhận
|  |  | Hiệu lực giấy chứng nhận: | [15 empty] | 5 | Tủ Sấy | B261.0782/07-QN | Phạm vi đo: (30 ÷ 300) oC Độ phân giải: 0,5oC | Đức | - | 2024-11-30
Tên tổ chức chứng nhận:
| Khác (nếu có) |  | Chỉ áp dụng, không có giấy chứng nhận
|  | x | Có giấy chứng nhận | ISO 17020:2012
Hiệu lực giấy chứng nhận:
Tên tổ chức chứng nhận:
2. Danh mục thiết bị thử nghiệm hiện có: (điền vào bảng bên cạnh)
3. Đơn vị hiện có sử dụng phần mềm trong những hệ thống nào dưới đây:
| Phương án trả lời |  |  | Có | Không | Dự kiến áp dụng
Hệ thống quản lý dữ liệu mẫu
Hệ thống theo dõi quản lý thiết bị, phương tiện thử nghiệm
Khác
5. Về chia sẻ phòng thí nghiệm:
5.1. Đã nghe đến nền tảng chia sẻ phòng thí nghiệm?:
5.2. Mức độ sẵn sàng tham gia nền tảng chia sẻ phòng thí nghiệm của tỉnh (nếu có):
6. Các khó khăn, vướng mắc của đơn vị/các ý kiến, đề xuất khác:
| Tên Đơn vị: | CÔNG TY CP FRESENIUS KABI |  |  |  |  | Khu vực 8 | Nhơn Phú | Quy Nhơn | Doanh nghiệp | Không |  | x |  |  |  |  | Kiểm nghiệm nội bộ (Thuốc tiêm và dịch truyền) | 1 | Bể điều nhiệt LAUDA | QC-RA08 | Điều nhiệt | Mỹ | 2021 | 11/2025 | Kim Long
| Điện thoại: | 0563946688 | [16 empty] | 2 | Bể cách thủy Memmert | QC-WNB22 | Đun cách thủy | Đức | 2010 | 11/2025
| Email: | [17 empty] | 3 | Bể điều nhiệt PolyScience | QC- WD10 | Điều nhiệt | Mỹ | 2010 | 11/2025
| Người liên hệ: | Phan Anh Vân | [16 empty] | 4 | Tủ lạnh Berjaya | QC- BS4DUC/Z | Bảo quản mát | Malaysia | 2010 | 11/2025
| Điện thoại: | 0398113199 | [16 empty] | 5 | Tủ ấm Shellab | QC-GI72 (A) | ủ nhiệt | Mỹ | 2010 | 04/2025
| Số quyết định/số hiệu và tên tổ chức chỉ định cấp cho phòng thử nghiệm: | [17 empty] | 6 | Tủ ấm Shellab | QC-GI72 (B) | ủ nhiệt | Mỹ | 2010 | 04/2025
| 488/QĐ-QLD | [17 empty] | 7 | Cân 4 số Mettler Toledo | QC-MS204(A) | Cân phân tích | Thụy sĩ | 2010 | 11/2025 | Mettler
[19 empty] | 8 | Cân 4 số Mettler Toledo | QC-MS204(B) | Cân phân tích | Thụy sĩ | 2010 | 11/2025
B. NỘI DUNG KHẢO SÁT | [18 empty] | 9 | Cân 4 số Mettler Toledo | QC-MS204(C) | Cân phân tích | Thụy sĩ | 2010 | 11/2025
| 1. Về hệ thống quản lý chất lượng đang áp dụng: | [17 empty] | 10 | Cân 5 số Mettler Toledo | QC-XP105DR | Cân phân tích | Thụy sĩ | 2010 | 11/2025
| ISO/IEC 17025 |  | Chỉ áp dụng, không có giấy chứng nhận | [15 empty] | 11 | Cân 2 số sartorius | QC-SART 01 | Cân kỹ thuật | Đức | 2014 | 11/2025 | Vietclib
|  |  | Có giấy chứng nhận | [15 empty] | 12 | Cân 2 số sartorius | QC-SART 02 | Cân kỹ thuật | Đức | 2014 | 11/2025
|  |  | Hiệu lực giấy chứng nhận: | …............................................................................. | [14 empty] | 13 | Cân 6 số sartorius | QC-MSA36S-000-DH | Cân vi phân tích | Đức | 2017 | 11/2025
Tên tổ chức chứng nhận:
|  |  | Cục quản lý dược-Bộ y tế. | [15 empty] | 14 | Máy pH Mettler Toledo | QC-S220 (A) | Đo pH | Thụy Sĩ | 2017 | 11/2025 | Mettler
| Khác (nếu có) |  | Chỉ áp dụng, không có giấy chứng nhận | [15 empty] | 15 | Máy pH Mettler Toledo | QC-S220 (B) | Đo pH | Thụy Sĩ | 2017 | 11/2025
|  | x | Có giấy chứng nhận: | GLP (thực hành tốt phòng KN) | [14 empty] | 16 | Máy đo độ dẫn điện Mettler Toledo | QC-S230 | Đo độ dẫn điện | Thụy Sĩ | 2017 | 11/2025
|  |  | Hiệu lực giấy chứng nhận: | 08/2024 | [14 empty] | 17 | Máy pH mettler toledo | QC-S400K | Đo pH | Thụy Sĩ | 2018 | 11/2025
|  |  | Tên tổ chức chứng nhận: | [15 empty] | 18 | Máy RamanThermo Scientific | QC-RAMAN | Quang phổ raman | Mỹ | 2014 | 04/2025 | FKV
|  |  | Cục quản lý dược-Bộ y tế | [15 empty] | 19 | Máy đo vòng kháng khuẩnIUL | QC-HALOES | Đo vòng vô khuẩn | Tây Ban Nha | 2011 | 09/2025
| 2. Danh mục thiết bị thử nghiệm hiện có: (điền vào bảng bên cạnh) | [17 empty] | 20 | Máy ủ nhiệt khô eppendorf | QC-EPPEND | ủ nhiệt khô | Đức | 2011 | 11/2025 | Kim Long
| 3. Đơn vị hiện có sử dụng phần mềm trong những hệ thống nào dưới đây: | [17 empty] | 21 | Máy ủ nhiệt khô Stuart | QC- SBH130D/3 | ủ nhiệt khô | Anh | 2018 | 04/2025
| Phương án trả lời |  |  | Có | Không | Dự kiến áp dụng | [12 empty] | 22 | Máy ủ nhiệt khô Dlab | QC- HB120-S | ủ nhiệt khô | Mỹ | 2021 | 11/2025
| Hệ thống quản lý dữ liệu mẫu |  |  | x | [14 empty] | 23 | Tủ cấy An toàn sinh học cấp IINuAire | QC-NU-425 | Laminair | Mỹ | 2010 | 11/2025 | Viện KNTTW
| Hệ thống theo dõi quản lý thiết bị, phương tiện thử nghiệm |  |  |  | x
| Khác | [17 empty] | 24 | Tủ cấy An toàn sinh học cấp IITelstar | QC-TELSTAR(A) | Laminair | Tây Ban Nha | 2010 | 11/2025
5. Về chia sẻ phòng thí nghiệm:
| 5.1. Đã nghe đến nền tảng chia sẻ phòng thí nghiệm?: |  |  |  | Không | [13 empty] | 25 | Tủ cấy An toàn sinh học cấp IITelstar | QC-TELSTAR(B) | Laminair | Tây Ban Nha | 2010 | 11/2025
5.2. Mức độ sẵn sàng tham gia nền tảng chia sẻ phòng thí nghiệm của tỉnh (nếu có):
[19 empty] | 26 | Tủ cấy An toàn sinh học cấp IITelstar | QC-TELSTAR(C) | Laminair | Tây Ban Nha | 2010 | 11/2025
6. Các khó khăn, vướng mắc của đơn vị/các ý kiến, đề xuất khác:
[19 empty] | 27 | Tủ cấy An toàn sinh học cấp IITelstar | QC-TELSTAR(D) | Laminair | Tây Ban Nha | 2010 | 11/2025
[19 empty] | 28 | Lò nungLenton | QC-LENTON | Nung hủy mẫu | Anh | 2010 | 04/2025 | Kim Long
[19 empty] | 29 | Tủ mát Velp | QC-FOC225 | Bảo quản mát | Ý | 2011 | 04/2025
[19 empty] | 30 | Tủ lạnh Sharp | QC-TL1 | Bảo quản mát | Thái Lan | 2011 | 04/2025
[19 empty] | 31 | Tủ lạnh Sharp | QC-TL2 | Bảo quản mát | Thái Lan | 2011 | 04/2025
[19 empty] | 32 | Tủ mát Sanyo | QC-TL3 | Bảo quản mát | Nhật Bản | 2011 | 04/2025
[19 empty] | 33 | Tủ mát Sanaky | QC-TL4 | Bảo quản mát | Trung Quốc | 2013 | 04/2025
[19 empty] | 34 | Tủ lạnh Telstar | QC-LR1400 | Bảo quản mát | Hà Lan | 2013 | 11/2025
[19 empty] | 35 | Tủ ấm Memmert | QC-IN750 | ủ ấm | Đức | 2017 | 04/2025
[19 empty] | 36 | Tủ ấm Memmert | QC-IPP750 | ủ ấm | Đức | 2017 | 04/2025
[19 empty] | 37 | Máy đo điểm nóng chảy Optimelt | QC-MPA100 | đo điểm nóng chảy | Đức | 2011 | 11/2025 | Viện KNTTW
[19 empty] | 38 | Tủ sấy chân không Shellab | QC-1425-2 | Sấy chân không | Mỹ | 2011 | 04/2025 | Kim Long
[19 empty] | 39 | Tủ ấm Shellab | QC-SMI31-2 | ủ ấm | Mỹ | 2011 | 04/2025
[19 empty] | 40 | Tủ sấy Shellab | QC-FX14 | Sấy | Mỹ | 2011 | 04/2025
[19 empty] | 41 | Tủ lạnh âm sâu Arctiko | QC-ULUF125 | Bảo quản đông sâu | Ba Lan | 2019 | 04/2025
[19 empty] | 42 | Máy lấy mẫu không khí PMS | QC-Minicapt (A) | lấy mẫu không khí | Mỹ | 2015 | 04/2025 | Sao Nam
[19 empty] | 43 | Máy lấy mẫu không khí PMS | QC-Minicapt (B) | lấy mẫu không khí | Mỹ | 2015 | 12/2024 | Sao Nam
[19 empty] | 44 | Máy lấy mẫu không khí Merck Millipore | QC-MAS-100NT(A) | lấy mẫu không khí | Đức | 2017 | 05/2025 | Merck
[19 empty] | 45 | Máy lấy mẫu không khí Merck Millipore | QC-MAS-100NT(B) | lấy mẫu không khí | Đức | 2017 | 09/2025 | Merck
[19 empty] | 46 | Máy lấy mẫu không khí Merck Millipore | QC-MAS-100NT(C) | lấy mẫu không khí | Đức | 2017 | 06/2025 | Merck
[19 empty] | 47 | Máy lấy mẫu không khí Merck Millipore | QC-MAS-100NT(D) | lấy mẫu không khí | Đức | 2019 | 10/2025 | Merck
[19 empty] | 48 | Máy lấy mẫu không khí Merck Millipore | QC-MAS-100NT(E) | lấy mẫu không khí | Đức | 2024 | 10/2025 | Merck
[19 empty] | 49 | Máy lấy mẫu không khí Merck Millipore | QC-MAS-100NT(F) | lấy mẫu không khí | Đức | 2024 | 10/2025 | Merck
[19 empty] | 50 | Máy đo độ đụcBiolog | QC-21907 | đo độ đục | Mỹ | 2023 | 12/2024 | Quatest 3
[19 empty] | 51 | Máy định danh vi khuẩn Biolog | QC-OMNILOG | Định danh | Mỹ | 2017 | 11/2025 | Kim Long
[19 empty] | 52 | Máy phân tích nồng độ Oxy trong ống tiêmHach Lange | RD-ORBISPHERE | Đo oxy | Thụy Sĩ | 2017 | 11/2025
[19 empty] | 53 | Máy đo độ khúc xạ Schmidt + Haensch | QC-VariRef B | đo độ khúc xạ | Đức | 2019 | 11/2025
[19 empty] | 54 | Máy đo độ dẫn điệnMettler Toledo | QC-S230 (B) | đo độ dẫn điện | Thụy Sĩ | 2021 | 05/2025 | mettler
[19 empty] | 55 | Cân 2 số Mettler Toledo | QC-XP6002SDR/M | Cân kỹ thuật | Thụy Sĩ | 2008 | 11/2025
[19 empty] | 56 | Máy sắc ký lỏng cao áp Agilent 1260 | QC-HPLC1260 (A) | Sắc ký lỏng | Mỹ | 2010 | 10/2025 | Sao đỏ
[19 empty] | 57 | Máy sắc ký lỏng cao áp Agilent 1260 | QC-HPLC1260 (B) | Sắc ký lỏng | Mỹ | 2012 | 10/2025
[19 empty] | 58 | Máy sắc ký lỏng cao áp Agilent 1260 | QC-HPLC1260 (C) | Sắc ký lỏng | Mỹ | 2014 | 03/2025
[19 empty] | 59 | Quang phổ hấp thu & phát xạ nguyên tử Thermo | QC-AAS3500 | phổ hấp thu & phát xạ nguyên tử | Mỹ | 2010 | 2025-11-01 | Vietcalib
[19 empty] | 60 | Nồi hấp ALP | QC-MC30S | Hấp tiệt trùng | Nhật Bản | 2010 | 11/2025 | Viện KNTTW
[19 empty] | 61 | Nồi hấp ALP | QC-CL32L | Hấp tiệt trùng | Nhật Bản | 2010 | 11/2025
[19 empty] | 62 | Tủ Vi khí hậu Binder | QC-KBF | Lão hóa mẫu | Đức | 2010 | 04/2025 | Kim Long
[19 empty] | 63 | Tủ Vi khí hậu Binder | QC-KBWF | Lão hóa mẫu | Đức | 2010 | 10/2025
[19 empty] | 64 | Tủ Vi khí hậu Binder | QC-KBF (B) | Lão hóa mẫu | Đức | 2016 | 11/2025
[19 empty] | 65 | Tủ Vi khí hậu Binder | RD-KBF | Lão hóa mẫu | Đức | 2016 | 11/2025
[19 empty] | 66 | Máy TOC Teledyne Tekmar Fusion | QC-TOC | Đo TOC | Mỹ | 2016 | 03/2025 | Việt Nguyễn
[19 empty] | 67 | Máy rửa dụng cụ Steelco LAB 600 | QC-LAB 600 | Rửa dụng cụ | Ý | 2016 | 03/2025 | Tegent
[19 empty] | 68 | Máy sắc ký lỏng Waters Alliance e2695 | RD-WATERS | Sắc ký lỏng | Mỹ | 2017 | 02/2025 | Nam Việt
[19 empty] | 69 | Máy đếm hạt bụi PMS Lasair III 5100 | QC-LASAIR III 5100 | Đếm bụi | Mỹ | 2017 | 12/2024 | Sao Nam
[19 empty] | 70 | Máy đo góc quay cựcBellingham + Stanley | QC-ADP450 | đo góc quay cực | Anh | 2017 | 11/2025 | Vietcalib
[19 empty] | 71 | Máy sắc ký lỏng hiệu năng cao Waters | QC-UHPLC ACQUITY | Sắc ký lỏng | Mỹ | 2017 | 11/2025 | Nam Việt
[19 empty] | 72 | Máy đo áp lực thẩm thấu Gonotec | RD-OSMOMAT 3000 | đo áp lực thẩm thấu | Đức | 2016 | 12/2024 | FKV
[19 empty] | 73 | Máy chuẩn độ điện thế Mettler Toledo T7 | QC-T7 | Chuẩn độ | Thụy Sĩ | 2018 | 11/2025 | VietCalib
[19 empty] | 74 | Máy sắc ký lỏng siêu năng Agilent 1260 Prime | QC-HPLC1260- Prime | sắc ký lỏng | Mỹ | 2018 | 03/2025 | Sao đỏ
[19 empty] | 75 | Máy sắc ký lỏng siêu năng Agilent 1260 Prime | QC-HPLC1260- Prime B | sắc ký lỏng | Mỹ | 2018 | 10/2025
[19 empty] | 76 | Máy sắc ký lỏng siêu năng Agilent 1260 Prime | QC-HPLC1260- Prime C | sắc ký lỏng | Mỹ | 2021 | 10/2025
[19 empty] | 77 | Phòng lưu mẫu ĐOĐ điều kiện thường (30oC, 75%RH) | QC-ĐOĐ | Lưu mẫu | Việt Nam | 2018 | 04/2025 | Kim Long
[19 empty] | 78 | Máy quang phổ tử ngoại khả kiến Hitachi | QC-U3900 | quang phổ tử ngoại khả kiến | Nhật Bản | 2020 | 11/2025 | Vietcalib
[19 empty] | 79 | Máy miniTOC basic Membrapure | QC-miniTOC basic | Đo TOC | Đức | 2021 | 10/2025 | Việt Nguyễn
[19 empty] | 80 | Máy quang phổ hồng ngoại biến đổi chuỗi fourier Shimazu IRSpirit-T | QC- IRSpirit-T | quang phổ hồng ngoại | Nhật Bản | 2022 | 08/2025 | Trung Sơn
[19 empty] | 81 | Máy sắc ký khí Shimazu | QC-GC 2030 | sắc ký khí | Nhật Bản | 2024 | 10/2025
[19 empty] | 82 | Máy quang phổ phát xạ nguyên tử ICP-OES Shimazu | QC-ICPE 9820 | quang phổ phát xạ nguyên tử | Nhật Bản | 2024 | 11/2025
| Tên Đơn vị: | Trung tâm Thông tin - Ứng dụng khoa học và công nghệ Bình Định. |  |  |  |  | 386 Trần Hưng Đạo | Trần Hưng Đạo | Quy Nhơn | Đơn vị sự nghiệp công lập | Không |  | x |  |  |  |  | Kiểm nghiệm nội bộ | 1 | PIPET PISTON | QJ581684 | Đơn kênh: 2-20 uL | Đức | 2020 | 2024-12-12 | Công ty TNHH đảm bảo chất lượng Việt Nam
| Điện thoại: | 0256.3814667 | [16 empty] | 2 | PIPET PISTON | RC693388 | Đơn kênh: 0.5-10 uL | Đức | 2020 | 2024-12-12
| Email: | lienhe@biast.binhdinh.vn
| Người liên hệ: | [17 empty] | 3 | PIPET PISTON | QĐ388967 | Đơn kênh: 10 - 100 uL | Đức | 2020 | 2024-12-12
Điện thoại:
| Số quyết định/số hiệu và tên tổ chức chỉ định cấp cho phòng thử nghiệm: | [17 empty] | 4 | Nhiệt ẩm kế | UD1 | Độ chính xác ± 0.1 °C; Độ ẩm 20% - 95%; Độ 0°C - 50°C | Trung Quốc | 2020 | 2024-12-12 | Trung tâm phân tích và đo lường chất lượng Bình Định
B. NỘI DUNG KHẢO SÁT
| 1. Về hệ thống quản lý chất lượng đang áp dụng: | [17 empty] | 5 | Tủ an toàn sinh học cấp 1 | W8544 | 230V – 50 Hz; Tốc độ dòng khí trung bình qua màng lọc HEPA là: 0.45 m/s | Italy | 2020 | 2024-10-31
| ISO/IEC 17025 |  | Chỉ áp dụng, không có giấy chứng nhận
Có giấy chứng nhận
Hiệu lực giấy chứng nhận:
Tên tổ chức chứng nhận:
[19 empty] | 6 | Tủ an toàn sinh học cấp 1 | W8544 | 230V – 50 Hz; Tốc độ dòng khí trung bình qua màng lọc HEPA là: 0.45 m/s | Italy | 2020 | 2024-10-31
| Khác (nếu có) |  | Chỉ áp dụng, không có giấy chứng nhận
Có giấy chứng nhận
Hiệu lực giấy chứng nhận:
Tên tổ chức chứng nhận:
[19 empty] | 7 | Nhiệt ẩm kế | UD2 | Độ chính xác ± 0.1 °C; Độ ẩm 20% - 95%; Độ 0°C - 50°C | Trung Quốc | 2020 | 2024-10-31
2. Danh mục thiết bị thử nghiệm hiện có: (điền vào bảng bên cạnh)
3. Đơn vị hiện có sử dụng phần mềm trong những hệ thống nào dưới đây:
| Phương án trả lời |  |  | Có | Không | Dự kiến áp dụng
| Hệ thống quản lý dữ liệu mẫu |  |  |  |  | x | [12 empty] | 8 | Nhiệt ẩm kế | UD3 | Độ chính xác ± 0.1 °C; Độ ẩm 20% - 95%; Độ 0°C - 50°C | Trung Quốc | 2020 | 2024-10-31
| Hệ thống theo dõi quản lý thiết bị, phương tiện thử nghiệm |  |  |  |  | x
Khác
5. Về chia sẻ phòng thí nghiệm:
| 5.1. Đã nghe đến nền tảng chia sẻ phòng thí nghiệm?: |  |  | Không | [14 empty] | 9 | Tủ an toàn sinh học cấp 2 | V8148 | Nguồn điện: 220V, 50Hz, 490/525W; Tốc độ gió cấp: 0,35 m/s; Tốc độ gió hút vào: 0,51 m/s; Cường độ ánh sáng >750 lux; Độ ồn <65 dB | Italy | 2021 | 2024-10-31
5.2. Mức độ sẵn sàng tham gia nền tảng chia sẻ phòng thí nghiệm của tỉnh (nếu có):
Quan tâm
6. Các khó khăn, vướng mắc của đơn vị/các ý kiến, đề xuất khác:
[19 empty] | 10 | Máy ủ nhiệt kèm lắc rung | 5382KK542787 | Nhiệt độ hoạt động: 15 - 100,Độ chính xác nhiệt độ điều khiển: tối đa ± 0.5 tại 20 – 45, Độ đồng nhất nhiệt độ: tối đa ± 0.5°C tại 20– 45,Tốc độ gia nhiệt: 7/phút,Tốc độ hạ nhiệt: + 2.5/phút,Tốc độ lắc: 300 - 3000 rpm,Màn hình LED : 50.000 h,Khả năng ly tâm 30.000 rpm, Thời gian chạy:1 phút đến 99 giờ 59 phút, Phạm vi nhiệt độ: -20°C đến +40°C | Mỹ | 2023 | 2024-10-31
[19 empty] | 11 | Máy ly tâm lạnh tốc độ cao Avanti JXN-30 | JXY23H002 | Khả năng ly tâm lên tới 30.000 rpm.Thời gian chạy:1 phút đến 99 giờ 59 phút,Phạm vi nhiệt độ: -20°C đến +40°C | Đức | 2022 | 2024-10-31
[19 empty] | 12 | Máy ly tâm Hermle z306 | 76C2200076 | Tốc độ tối đa của máy: 14000 rpm; Lực ly tâm tối đa của máy: 18626 xg;Độ ồn: <63 dBA, Rotor văng 4 x 145 ml, code: 221.12 V20, Tốc độ ly tâm tối đa: 4500 vòng/phút, Lực ly tâm: 3350 xg | Mỹ | 2023 | 2024-10-31
[19 empty] | 13 | Máy ly tâm HETTICH EBA 20 | 116077 | Nguồn điện: 208-240V; 50-60Hz; Tốc độ tối đa: 6000 vòng/ phút Lực ly tâm cực đại: 3461 Thời gian cài đặt: 1-99 phút | Đức | 2012 | 2024-10-31
[19 empty] | 14 | Tủ lạnh( 4-8°C) | 12001057 | Thể tích: 360 lít; Khoảng nhiệt độ: +3°C đến +16°C; | australia | 2021 | 2024-10-31
[19 empty] | 15 | Nồi hấp tiệt trùng Hirayama HV 85 | 31820102571 | Thể tích: 85 lít, Khoảng nhiệt độ tiệt trùng:105°C~-135°C,Áp suất tối đa cho phép: 0.255 MPa,Khoảng hiển thị nhiệt độ: 5 ~ 137°C,Khoảng nhiệt độ ủ ấm: 45 ~ 80°C, Thời gian tiệt trùng: 1 ~ 250 phút, Van áp suất: 0 ~ 0.4 Mpa | Nhật Bản | 2020 | 2024-10-31
[19 empty] | 16 | Tủ lạnh âm sâu Leibherr | 9994086-01 | Dung tích: 82 Lít Khoảng nhiệt: -80°C ~ -65°C, Chất làm lạnh CFC-Free | Hàn Quốc | 2022 | 2024-10-31
[19 empty] | 17 | Cân phân tích 4 số lẻ | C117627258 | Khả năng cân: 1mg-220g,Độ đọc: 0.1mg,Độ lặp lại: 0.1mg, Độ tuyến tính: 0.2 mg,Thời gian đọc: 2 giây | Trung Quốc | 2022 | 2024-10-31
[19 empty] | 18 | PIPET PISTON | RC693389 | Đơn kênh:0.5-10 uL | Đức | 2020 | 2024-12-08 | Công ty TNHH đảm bảo chất lượng Việt Nam
[19 empty] | 19 | PIPET PISTON | QJ581684 | Đơn kênh: 0. 2 - 2 uL | Đức | 2020 | 2024-12-12
[19 empty] | 20 | PIPET PISTON | QD388926 | Đơn kênh: 100 - 1000 uL | Đức | 2020 | 2024-12-12
[19 empty] | 21 | PIPET PISTON | QE433306 | Đơn kênh: 20 - 200 uL | Đức | 2020 | 2024-12-14
[19 empty] | 22 | PIPET PISTON | QE433301 | Đơn kênh: 10 - 100 uL | Đức | 2020 | 2024-12-12
[19 empty] | 23 | PIPET PISTON | QJ581698 | Đơn kênh: 2-20 | Đức | 2020 | 2024-12-12
[19 empty] | 24 | Máy Real-time PCR CFX Opus 96 | 785BR30628 | Tốc độ gia nhiệt: 5°C/giây, Nhiệt độ nắp tối đa 105°C, ± 0.2°C + Độ đồng đều nhiệt: ± 0.4°C+ Dải chương trình: 1-24°C+ Kích thích: 6 bộ lọc đèn LED+ Phát hiện: 6 bộ lọc đi-ốt quang- Dải bước sóng kích thích/phát ra: 450-730 nm,Cống suất mẫu: 96 giếng | Mỹ | 2021 | 2024-12-08
| Tên Đơn vị: | Bộ môn Vật lý – Khoa học vật liệu, Khoa Khoa học Tự nhiên, Trường Đại học Quy Nhơn |  |  |  |  | Phòng 84, toà nhà 15 tầng, Trường ĐH Quy Nhơn, 170 An Dương Vương | Nguyễn Văn Cừ | Quy Nhơn | Giáo dục | Không | [6 empty] | Giáo dục - Đào tạo | 1 | Máy nhiễu xạ tia X | Bruker D2 Phaser | Độ chính xác góc: Vị trí đỉnh chính xác > 0,02° 2 Theta. Đầu dò: SSD160-2: đầu dò dải Si với 160 kênh; LYNXEYE-2: Máy dò 1D cực nhanh; LYNXEYE | Đức | 2021
| Điện thoại: | 0962 357469
| Email: | nguyenminhvuong@qnu.edu.vn
| Người liên hệ: | Nguyễn Minh Vương
| Điện thoại: | 0962 357469
Số quyết định/số hiệu và tên tổ chức chỉ định cấp cho phòng thử nghiệm:
B. NỘI DUNG KHẢO SÁT
1. Về hệ thống quản lý chất lượng đang áp dụng:
| ISO/IEC 17028 | x | Chỉ áp dụng, không có giấy chứng nhận | [15 empty] | 2 | Máy quang phổ hấp thụ chất lóng | Jenway- 6800 | - Chùm tia kép với hệ thống quang học đối xứng có độ ổn định cao. - Băng thông phổ 1,5nm; Phạm vi quét 190 đến 1100nm với độ phân giải lên tới 0,1nm và tốc độ quét lên tới 3600nm/giây. | Anh | 2011
Có giấy chứng nhận:
Hiệu lực giấy chứng nhận:
Văn phòng công nhận chất lượng
| Khác (nếu có) |  | Chỉ áp dụng, không có giấy chứng nhận
Có giấy chứng nhận
Hiệu lực giấy chứng nhận:
Tên tổ chức chứng nhận:
Văn phòng công nhận chất lượng - Bộ Khoa học và Công nghệ
2. Danh mục thiết bị thử nghiệm hiện có: (điền vào bảng bên cạnh)
3. Đơn vị hiện có sử dụng phần mềm trong những hệ thống nào dưới đây:
| Phương án trả lời |  |  | Có | Không | Dự kiến áp dụng | [12 empty] | 3 | Máy quang phổ phản xạ khuếch tán tử ngoại – khả kiến | Jasco V-770 | Đầu cảm biến độ nhạy cao PMT và PbS. - Bước sóng rộng từ 190 đến 2700 nm (tuỳ chọn lên đến 3200 nm). - Khe phổ đa dạng - Tốc độ quét lên đến 4000 vòng/phút - Ánh sáng lạc 0.005% (đo UV-Vis), 0.05% và 0.1% (đo NIR) | Nhật | 2020
| Hệ thống quản lý dữ liệu mẫu |  |  |  |  | x
| Hệ thống theo dõi quản lý thiết bị, phương tiện thử nghiệm |  |  | x
Khác
5. Về chia sẻ phòng thí nghiệm:
| 5.1. Đã nghe đến nền tảng chia sẻ phòng thí nghiệm?: |  |  | Có
5.2. Mức độ sẵn sàng tham gia nền tảng chia sẻ phòng thí nghiệm của tỉnh (nếu có):
Quan tâm
6. Các khó khăn, vướng mắc của đơn vị/các ý kiến, đề xuất khác:
[19 empty] | 4 | Kính hiển vi điện tử quét (SEM) | SEM Jeol – IT 200 | Đô phóng đại tối đa 300.000 lần. - Độ phân giải đến 3 nm; - Tích hợp đầu dò EDS. | Nhật | 2024
[19 empty] | 5 | Hệ đo hiệu ứng Hall có buồng gia nhiệt | Hệ đo hiệu ứng Hall có buồng gia nhiệt | - Mật độ hạt tải: 107~1021(cm-3) - Điện trở suất: 10-4 ~ 107 (ohm.cm) - Tính lưu động: 1 ~ 107 (cm2/Vs) - Dòng điện đầu vào: 1nA ~ 20mA (loại DC) - Điện áp ra: 12V - Kích thước (WxDxH): 44 x 42 x 14 cm | Hàn Quốc | 2024
| Tên Đơn vị: | Trường Cao đẳng Kỹ thuật Công Nghệ Quy Nhơn |  |  |  |  | Số 684 Hùng Vương | Nhơn Phú | Quy Nhơn | Giáo dục | Không | [5 empty] | x | Giáo dục - Đào tạo | 1 | Thiết bị kiểm tra vòi phun dầu | ART.470/600B / Zeca | Kiểm tra vòi phun động cơ dầu động cơ Diesel | Italia | 2019
| Điện thoại: | 0256.2210817
| Email: | Qcet@cdktcnqn.edu.vn
| Người liên hệ: | Lê Anh Dũng - Trưởng phòng, Phòng Quản lý Thiết bị - Vật tư , Điện | [16 empty] | 2 | Thiết bị đo góc đánh lửa sớm của động cơ xăng và góc phun sớm của động cơ diesel tích hợp | AR020002 / Jonnesway | Kiểm tra động cơ 2 kỳ hoặc 4 kỳ RPM : 200 – 10.000 RPM Kiểm tra góc đánh lửa: 0-60 độ Kiểm tra góc cam chia điện: 0-99,9% | Đài Loan | 2019
| Điện thoại: | 0935235732
Số quyết định/số hiệu và tên tổ chức chỉ định cấp cho phòng thử nghiệm:
Trường Cao đẳng Kỹ thuật Công nghệ Quy Nhơn.
B. NỘI DUNG KHẢO SÁT | [28 empty] | ,
1. Về hệ thống quản lý chất lượng đang áp dụng:
| ISO/IEC 17025 |  | Chỉ áp dụng, không có giấy chứng nhận
|  |  | Có giấy chứng nhận: | …................................................................... | [14 empty] | 3 | Thiết bị kiểm tra độ ồn | Extech 407750 / Extech | Cấp chính xác : ±1.5 dB @ 94dB tại tận số 1kHz sóng sin Thời gian lấy mẫu: 0.5s mỗi lần Dải tần số đo: 31.5Hz đến 8KHz Màn hình hiển thị: 3-1/2 digit (1999 count) LCD Bargraph Display: 50dB display range (1dB resolution); Tín hiệu ra Analog: AC: 0.707Vrms (toàn dải); DC: 10mVDC/dB Áp dụng tiêu chuẩn: IEC 651 Type 2, ANSI S1.4 Type 2 | Mỹ | 2019
|  |  | Hiệu lực giấy chứng nhận: | …...................................................................
Tên tổ chức chứng nhận:
….................................................................................................................
| Khác (nếu có) | x | Chỉ áp dụng, không có giấy chứng nhận
|  |  | Có giấy chứng nhận | …...................................................................
|  |  | Hiệu lực giấy chứng nhận: | …...................................................................
Tên tổ chức chứng nhận:
…..............................................................................................................................
2. Danh mục thiết bị thử nghiệm hiện có: (điền vào bảng bên cạnh)
3. Đơn vị hiện có sử dụng phần mềm trong những hệ thống nào dưới đây:
| Phương án trả lời |  |  | Có | Không | Dự kiến áp dụng
Hệ thống quản lý dữ liệu mẫu
Hệ thống theo dõi quản lý thiết bị, phương tiện thử nghiệm
Khác
5. Về chia sẻ phòng thí nghiệm:
| 5.1. Đã nghe đến nền tảng chia sẻ phòng thí nghiệm?: |  |  | Có
5.2. Mức độ sẵn sàng tham gia nền tảng chia sẻ phòng thí nghiệm của tỉnh (nếu có):
Quan tâm
6. Các khó khăn, vướng mắc của đơn vị/các ý kiến, đề xuất khác:
[19 empty] | 4 | Thiết bị kiểm tra và làm sạch bugi | S19001 / Elgi | Làm sạch muội trên bugi Kiểm tra khe hở và tia lửa của buzi Áp suất làm việc: 5-12kgf/cm2 Dùng cho Bugi các cỡ: M10,M14,M18 | Ấn Độ | 2019
[19 empty] | 5 | Thiết bị kiểm tra khí thải động cơ xăng( đo 4 khí ) | KEG-500 / Koeng | - Điều chỉnh nhiệt độ tự động (2 ~ 8 phút) - Màn hình hiển thị giá trị đo bằng đèn LED: CO, HC, CO2, O2, λ, AFR, RPM, nhiệt độ dầu. - Hiển thị tốc độ vòng quay động cơ và nhiệt độ dầu. - Chức năng cài đặt thông tin khách hàng như tên, số điện thoại - Hiển thị thời gian và ngày khi sử dụng máy in - Phần mềm kết nối máy tính qua cổng RS232 - Thích hợp cho việc độ động cơ chuyên nghiệp - Thiết bị kiểm tra cho 4 loại khí | Hàn Quốc | 2019 | Trong thời gian bảo hành 12 tháng | Hãng sản xuất
[19 empty] | 6 | Thiết bị phân tích khí xả động cơ Diesel | OP201 / Koeng | - Hiển thị giá trị bằng đèn LED. - Có cổng kết nối với máy tính qua RS232. - Vận hành dễ dàng hơn khi kết nối với thiết bị cầm tay - handheld terminal - Dải đo: 0.0~100.0% (0.00~21.42m-¹) - Độ chính xác: < 1% - Thời gian làm nóng buồng đốt: 3~6 phút - Thời gian hiển thị: 4 lần /sec - Điện áp: 220V / 110V AC 50/60Hz - Nhiệt độ làm việc: -10°C ~ 40°C | Hàn Quốc | 2019
[19 empty] | 7 | Thiết bị kiểm tra, làm sạch vòi phun động cơ xăng | HP-6B | - Công suất siêu âm: 100W - Tốc độ hoạt động đầu phun (RPM) 0-9.950 vòng/ phút, biến đổi trong 50 rpm - Xung điện áp Pulse 0-9950, biến đổi trong 50 xung - Thời gian phun 0-10 phút - Chiều rộng xung (PMW) 0-20ms trong bước tăng 0.1 ms - Áp suất hệ thống 0-0.6MPA | Trung Quốc | 2020
[19 empty] | 8 | Máy chẩn đoán hệ thống điều khiển điện tử trên ô tô (Autel) | MS908S Pro | CPU: Samsung Exynos Six-core Processor (1.3GHz Quad-core ARM Cortex-A7 + 1.7GHz Dual-core ARM Cortex-A15) Hệ điều hành OS: AndroidTM 4.4.2, KitKat Ổ cứng nội SSD HD: 64Gb RAM 2GB Màn hình cảm ứng: 9.7”, 1024 x 768 LED Capacitive Hỗ trợ kết nối: USB: 2.0, SD Card (Support up to 32GB), BT v.2.1 + EDR, HDMI Wifi: Wi-Fi (802.11 a/b/g/n/ac), 2 băng tần G/N 2.4 & 5 GHz | Trung Quốc | 2020
[19 empty] | 9 | Hệ mô phỏng chẩn đoán lỗi ô tô | ZSPACE - Mỹ/AIO Pro | 1) Hệ mô phỏng chẩn đoán lỗi ô tô: Bao gồm ba mô-đun cài đặt (lỗi sơ đồ mạch, lỗi ngẫu nhiên và kiểu lỗi). Hệ thống mô phỏng toàn bộ quá trình chẩn đoán lỗi ô tô, cung cấp hiển thị các lỗi và dữ liệu liên quan, lỗi ngẫu nhiên và bảo trì liên quan, kiểu lỗi và bảo trì tương ứng, và dữ liệu trong trường hợp không hỏng hóc. 2) Hệ mô phỏng lý thuyết và thực hành tháo lắp ô tô điện (Pure Electric Car VR Practice): Bào gồm bốn module: Lý thuyết xe điện; Tháo và lắp; An toàn điện áp cao; Phát hiện lỗi. Cho phép sinh viên tìm hiểu lý thuyết công nghệ, thực hành lắp ráp và tháo rời các thành phần cơ bản của một chiếc xe điện cũng như tìm hiểu lý thuyết an toàn và quy trình phát hiện lỗi của xe. Kết hợp với công nghệ thực tế ảo AR/VR cho hình ảnh nổi sống động như thật. 3) Hệ mô phỏng hệ thống và thiết bị thủy lực: sử dụng các mô hình thực tế ảo, hình ảnh động giúp sinh viên hiểu rõ cấu tạo chi tiết và kết cầu thành phần cũng như tổng thể của hệ thống thủy lực. Có các bài tập và hướng dẫn, kiểm tra việc xây dựng hệ thống thủy lực để cung cấp cho sinh viên hiểu biết về cấu trúc và nguyên tắc làm việc cần thiết của hệ thống thủy lực. | Mỹ | 2022
[19 empty] | 10 | Máy đo tần số cầm tay | Chauvin Arnoux/C.A 5275 | + Dải đo: 60 mV / 600 mV / 6 V / 60V / 600V /1,000V + Độ chính xác: 0.09 % + 2 số + Độ phân giải: 0.01 mV đến 1 V- Vac: + Dải đo: 60 mV / 600 mV / 6V / 60 V / 600V / 1,000V + Độ phân giải; 0.01 mV đến 1 V + Băng thông: 40 Hz đến 10 kHz - VLowAC (trở kháng thấp + bộ lọc thông thấp) + Dải đo: 600 mV / 6V / 60V / 600V / 1,000 V + Độ phân giải: 0.1 mV đến 1 V | Pháp | 2022
[19 empty] | 11 | Máy kiểm tra bình ắc quy |  |  | Italy | 2008
[19 empty] | 12 | Thiết bị kiểm tra đèn pha | FD-2 / Foshan | Chiều cao đo: từ 500 – 1.300mm Đơn vị đo cường độ sáng: từ 0 – 80.000cd Đo độ lệch Trên: đến 1°30´ tương đương 20Cm/10m Đo độ lệch: Dưới, Trái, Phải đến 2°30´ tương đương 40Cm/10m | Hàn Quốc | 2019
[19 empty] | 13 | Thiết bị kiểm tra máy phát, máy khởi động | Bancoprova D truck evo / Spin | - Kiểm tra máy phát và máy đề 12 và 24 V - Công suất: 10 HP - Biến trở nạp: 850 W (14V) - Công suất máy phát tối đa; 3500 W - Điện áp 03 pha 400V (công suất 2KW) - Có thể đảo chiều quay mô tơ. - Kiểm tra máy phát ở điện áp 12 và 24V tới 1400W với bộ tiết chế bên trong hay bên ngoài. - Chức năng kiểm tra điện. - Kiểm tra cầu chỉnh lưu 06 hay 09 đi ốt. | Ý | 2019 | Trong thời gian bảo hành 12 tháng | Hãng sản xuất
[19 empty] | 14 | Thiết bị kiểm tra góc đặt bánh xe | Boom / Manatech | - Góc Camber (Trước / Sau)- Dải đo: ± 15° 00' - Độ chính xác: ± 00° 02' - Góc Caster - Dải đo: ± 28° 00' - Độ chính xác: ± 00° 05' - Góc Kingpin - Dải đo: ± 25° 00' - Độ chính xác: ± 00° 05' - Độ chụm (Trước / Sau) - Dải đo: ± 20° 00' - Độ chính xác: ± 00° 02' - Độ chụm tổng phần - Dải đo: ± 40° 00' - Độ chính xác: ± 00° 04’ - Độ chụm khi quay vòng - Dải đo: ± 20° 00' - Độ chính xác: ± 00° 05' | Ấn Độ | 2019
[19 empty] | 15 | Thiết bị kiểm tra hiệu chỉnh trợ lực lái | AI030019 | Cho phép đo tới 2000psi, ống kết nối, 13 đầu kết nối và thông số kỹ thuật áp suất lái | Đài Loan | 2020
[19 empty] | 16 | Máy Chẩn đoán lỗi ô tô | Z5 DELUX KIT/EZDS | Kích thước: 225 x 136 x 33 mm Màn hình: 8 inch Dung lượng pin sạc: 3200 mAh Dung lượng thẻ nhớ: 32 GB Hệ điều hành: Andoroid 9, phù hợp, đồng bộ với tính năng của thiết bị | Hàn Quốc | 2024
[19 empty] | 17 | Máy kiểm tra và kéo nắn tay biên | YZJ-110 | Kiểm tra độ cong, xoắn của tay biên và nắn lại bằng thủy lực. | Trung Quốc | 2015
[19 empty] | 18 | Máy chuẩn đoán ECU | G-Scan II | - Chức năng tự động tìm kiếm hệ thống và mã lỗi DTC - Chức năng kiểm tra tình trạng truyền thông mạng CAN | Hàn Quốc | 2015
[19 empty] | 19 | Thiết bị đào tạo vận hành, chẩn đoán động cơ phun xăng sử dụng cảm biến đo gió kiểu Karman | TP-D24G | Thiết bị được sử dụng để đào tạo về cấu tạo, nguyên lý hoạt động, chẩn đoán, đo kiểm, khảo nghiệm các hệ thống động cơ phun xăng sử dụng cảm biến đo gió kiểu Karman | Việt Nam | 2015
[19 empty] | 20 | Thiết bị đào tạo vận hành, chẩn đoán động cơ Diesel 4 xylanh dùng bơm PE hoạt động | TP-D2D4 | Thiết bị được sử dụng để đào tạo về cấu tạo, nguyên lý hoạt động, chẩn đoán, đo kiểm, khảo nghiệm các hệ thống động cơ Diesel 4 xylanh dùng bơm PE | Việt Nam | 2015
[19 empty] | 21 | Bộ thiết bị đào tạo vận hành, chẩn đoán hệ thống điều hoà không khí sử dụng ga R134 hai dàn lạnh - dẫn động bằng MOTOR điện | TP-DH22F | Mô hình có thể hoạt động được nhờ sự dẫn động máy nén khí bằng mô tơ điện. Trên mô hình có bố trí các đồng hồ đo áp suất hệ thống Trên mô hình trang bị bảng panel điều khiển được gia công bằng máy cắt CNC trên chất liệu phíp cao cấp, đảm bảo độ bền và chính xác. Trên mặt panel có bố trí khoá điện, cụm công tắc AC, các cửa gió, bộ giắc điện đo kiểm, công tắc khẩn cấp, rơle cầu chì, sơ đồ mạch điện điều khiển, sơ đồ hệ thống thủy lực, các đồng hồ đo áp suất. | Việt Nam | 2015
[19 empty] | 22 | Bộ thiết bị đào tạo vận hành, chẩn đoán hệ thống điều hoà R134 dẫn động bằng động cơ phun xăng điện tử. | TP-DA25AF | Trên mô hình trang bị bảng panel điều khiển được gia công bằng máy cắt CNC trên chất liệu phíp cao cấp, đảm bảo độ bền và chính xác. Trên mặt panel có bố trí khoá điện, bảng táp lô hiển thị thông tin hoạt động của động cơ như áp suất dầu, mức nhiên liệu, báo nạp ắc quy, tốc độ máy, đèn Check Engine giắc chẩn đoán OBD, bộ giắc điện đo kiểm, đồng hồ áp suất nhiên liệu, cụm công tắc AC, các cửa gió, công tắc khẩn cấp, rơle cầu chì. | Việt Nam | 2015
[19 empty] | 23 | Thiết bị đào tạo, thực hành kiểm tra dò ga của hệ thống A/C ô tô | TIF RX-1A | Kiểm tra dò ga trên đường cao áp và thấp áp | Italy | 2015
[19 empty] | 24 | Bộ thiết bị đào tạo vận hành, chẩn đoán động cơ phun dầu điện tử (CRDI) với hộp số tự động | TP-D2KDF | Thiết bị được sử dụng để đào tạo về cấu tạo, nguyên lý hoạt động, chẩn đoán, đo kiểm, khảo nghiệm các hệ thống động cơ phun dầu điện tử (CRDI) với hộp số tự động | Việt Nam | 2015
[19 empty] | 25 | Bộ thiết bị đào tạo chẩn đoán, đo kiểm, khảo nghiệm HT điện tổng hợp trên ôtô. (Loại chia Module) | TP-DTX2MF | Thiết bị được sử dụng để đào tạo về cấu tạo, nguyên lý hoạt động, chẩn đoán, đo kiểm, khảo nghiệm các hệ thống điều khiển điện trên xe ô tô. Bộ thiết bị cho phép người sử dụng có thể tự đấu nối vận hành từng modul độc lập hoặc toàn bộ mô hình được đấu nối trước, sau đó người học có thể sử dụng các thiết bị kiểm tra để đo kiểm, chẩn đoán, tạo pan, sửa pan | Việt Nam | 2015
[19 empty] | 26 | Thiết bị đào tạo khảo nghiệm, đo kiểm, đấu nối hệ thống cung cấp - khởi động | TP-CCKD2 | Bộ thiết bị cho phép người sử dụng có thể đấu nối vận hành, có thể sử dụng các thiết bị kiểm tra để đo kiểm, chẩn đoán, tạo pan, sửa pan | Việt Nam | 2015
[19 empty] | 27 | Thiết bị kiểm tra trượt ngang | AT1002 | Hiển thị số điện tử Kiểm tra theo đơn vị m/km hoặc mm/m | Đức | 2015
[19 empty] | 28 | Bộ thiết bị đào tạo kỹ năng tháo lắp, đo kiểm hộp số tự động. | TP-HST12 | Vỏ hộp số, các cụm bánh răng hành tinh truyền động, các cụm phanh và ly hợp chuyển số, cơ cấu gài số, bộ điều khiển thủy lực, bộ vi sai cầu chủ động (với hộp số ngang) | Việt Nam | 2015
[19 empty] | 29 | Hệ thống MPS 210 (Thiên Việt) | Festo Didactic |  | Việt Nam | 2010
[19 empty] | 30 | Hệ thống MPS 500 (Tân Phát) | MPS-500 |  | Việt Nam | 2011
[19 empty] | 31 | Trạm kiểm tra | TPAD.M4621 |  | Việt Nam | 2015
[19 empty] | 32 | Mô hình thử độ an toàn CB 1F và cầu chì |  |  | Việt Nam | 2007
[19 empty] | 33 | Mô đun đo khoảng cách – vị trí – đếm xung (02 mô đun) |  |  | Việt Nam | 2007
[19 empty] | 34 | Bộ thí nghiệm đo lường thủy lực |  |  | Việt Nam | 2009
[19 empty] | 35 | Bộ đo trọng lượng |  |  | Việt Nam | 2009
[19 empty] | 36 | Cảm biến đo vòng quay tương đối |  |  | Việt Nam | 2009
[19 empty] | 37 | Cảm biến encorder đo vòng quay tuyệt đối |  |  | Việt Nam | 2009
[19 empty] | 38 | Bộ đo lường điện và máy điện
[19 empty] | 39 | Máy test cáp mạng | Noyafa NF308 | Cổng: RJ45, RJ11, BNC, USB Cáp kiểm tra: RJ45 Cable Wiremap Type: RJ45, BNC Cable Tracking Type: RJ45, RJ11, BNC, USB và cáp kim loại Chức năng khác: Đèn LED Flash và Loa Loud | Trung Quốc | 2023
[19 empty] | 40 | Máy đo R-L-C | 879B/BK Precision | Thông số đo: L/C/R/Z/D/Q/θ/ESR Tần số thử: 100 Hz,120 Hz, 1 kHz, 10 kHz Điện trở (R): 40Ω - 10MΩ Điện dung (C): 40 pF - 20 mF Điện cảm (L): 40 uH - 1000 H ESR: 1 Ω - 1000Ω Độ chính xác: 0.5% | Trung Quốc | 2016
[19 empty] | 41 | Máy đo hiện sóng (Occillocope) | SDS7102/Owon | Sóng lưu trữ: 15 dạng sóng Truyền thông: USB, USB Flash Nguồn: 100V-240V AC, 50/60Hz, CATII Công suất: <18W | Trung Quốc | 2016
[19 empty] | 42 | Bộ kiểm định cáp RS232 | TPA.RS232 | - Giám sát tất cả các đường truyền - 24 LED xanh và 24 LED đỏ - 2 bộ chuyển đổi DB25/DB9 | Việt Nam | 2017
[19 empty] | 43 | Bộ đo Trường lực | TM-196 / Tenmars | - Dải đo: 38mv to 11v/m - Màn hình: 3-3/4 digits maximum reading 3999 - Tần số: 10MHz ~ 8GHz - Đơn vị đo: mV/m, V/m, µA/m, mA/m, µW/m2, mW/m2, µW/cm2 - Display resolution: 0.1mV/m, 0.1µA/m, 0.001µW/m2, 0.001µW/cm2 - Bộ nhớ: 200 data sets | Đài Loan | 2017
[19 empty] | 44 | Bộ thực hành hệ thống kiểm soát ra vào kỹ thuật số | IE.A0901 / TPA |  | Việt Nam | 2017
[19 empty] | 45 | Bộ đo VSWR | CN-501H2/ DAIWA | - Công suất: 20/200W/2KW - Độ chính xác: ±10% | Nhật Bản | 2017
[19 empty] | 46 | Bộ đo Trường lực | PSA2702/ TTI | - Dải tần: 1 MHz ~ 2700 MHz - Độ phân giải: 1 MHz, 280 kHz, Hoặc 15 kHz | Anh | 2017
[19 empty] | 47 | Bộ phân tích An ten | MTM-427/ Consultix | - Chức năng đo: Đo VSWR, Đo suy hao cáp, Đo khoảng cách lỗi và Đo suy hao phản xạ - Dải tần: 400MHz – 2700MHz - Độ chính xác: ± 2.5PPM | Anh | 2017
[19 empty] | 48 | Máy hiện sóng kĩ thuật số | SDS7102/ Owon | Độ chính xác lấy mẫu/ trễ: ±100ppm | Trung Quốc | 2019
[19 empty] | 49 | Bàn thực hành ứng dụng cảm biến đo lưu lượng và cảm biến góc | TMG – ĐCN -01 |  | Việt Nam | 2015
[19 empty] | 50 | Máy đo độ cứng | HH-411/Mitutoyo | - Kiểu đầu đo: kiểu D tiêu chuẩn Ngoài ra : thiết bị tương thích với các đầu đo: kiểu DC : cho những vách trong của chiếc ống kiểu D+15 : cho bánh răng và ổ bi kiểu DL : cho những cơ cấu hẹp như bánh răng nhỏ - Hiển thị LCD đèn LED 7 thanh - Dải đo :Leeb : 1-999HL , độ phân giải : 1HLVickers : 43-950HV, độ phân giải : 1HVBrinell : 20-894HB, độ phân giải : 1HBRockwell C : 19.3-68.2HRC, độ phân giải : 0.1HRC Rockwell B : 13.5-101.7HRB, độ phân giải : 0.1HRB Shore : 13.2-99.3HS, độ phân giải : 0.1HS Tensile streng : 499-1996MPa, độ phân giải : 1MPa | Nhật Bản | 2011
[19 empty] | 51 | Máy đo độ nhám | MD178-561-01 | Đo 2 hệ mm và inch Hiển thị số, màn hình LCD Lực đo 0.75mN | Nhật Bản | 2015
[19 empty] | 52 | Máy khoan đứng có đồng hồ đo sâu | ZN5032A/ SMAC | - Tốc độ trục chính: 125 – 3030 vòng/phút. - Công suất: 1,2 Kw | Trung Quốc | 2019
[19 empty] | 53 | Máy đo độ cứng | FR-le |  | Nhật Bản | 2014
[19 empty] | 54 | Máy kiểm tra siêu âm mối hàn | FD – 201/Nebula | Phạm vi đo lường 2.5 -10000 mm Lỗi hiển thị theo chiều dọc ≤3% Lỗi hiễn thị theo chiều ngang ≤0.2% Độ nhạy của tần số ≥62dB Dãy tần số xuất hiện 0.5 - 20 Mhz Độ khuếch đại 0 - 110 dB Nhiệt độ vận hành -20 - 50 | Trung Quốc | 2013
[19 empty] | 55 | Máy kiểm tra từ tính | DA400S /PARKER | + Sử dụng điện sinh hoạt. + Có thể áp dụng phương pháp từ trường liên tục hoặc từ dư và Có thể dùng để khử từ. + Khoảng mở: 305mm + Nhiệt độ hoạt động: 0~42°C | Mỹ | 2023
| Tên Đơn vị: | Công ty TNHH Tư vấn Kiểm định Xây dựng Quy Nhơn |  |  |  |  | 62 Chế Lan Viên | Bình Định | An Nhơn | Doanh nghiệp | Có | x | x | x |  |  |  | Thử nghiệm (Vật liệu xây dựng) | 1 | Máy kéo nén vạn năng | WE-1000B-71101 | (0÷1000) kN | Trung Quốc | 2007 | 2025-04-03 | Trung tâm Kiểm định Hiệu chuẩn Đo lường miền Nam
| Điện thoại: | 0908662161 | [16 empty] | 2 | Máy nén bê tông | TYA-2000kN-C5 N.M.1311.14-032 | (0÷2000) kN | Việt Nam | 2016 | 2025-04-03
Email:
| Người liên hệ: | Nguyễn Duy Phương | [16 empty] | 3 | Thiết bị đo modun đàn hồi khi nén | C130 |  | Việt Nam | 2012 | 2025-04-03
| Điện thoại: | 0908662161 | [16 empty] | 4 | Máy nén, uốn xi măng | E155 | 100 kN | Việt Nam | 2012 | 2025-04-03
| Số quyết định/số hiệu và tên tổ chức chỉ định cấp cho phòng thử nghiệm: | [17 empty] | 5 | Súng bắn bê tông | C380 |  | Ý | 2012 | 2025-04-03
| Số 03/GCN-SXD do Sở Xây dựng tỉnh Bình Định cấp; LAS-XD 08.003, địa chỉ: 46 Võ Trọng Lo, TP. Quy Nhơn, Bình Định | [17 empty] | 6 | Máy siêu âm bê tông |  |  | Ý | 2012 | 2025-04-03
[19 empty] | 7 | Máy nén CBR/Marshall | S213 | 50 kN | Ý | 2010 | 2025-04-03
B. NỘI DUNG KHẢO SÁT | [18 empty] | 8 | Bộ đo E bằng tấm ép tĩnh | S225 |  | Việt Nam | 2010 | 2025-04-03
| 1. Về hệ thống quản lý chất lượng đang áp dụng: | [17 empty] | 9 | Cần Benkelman | B102 |  | Anh | 2010 | 2025-04-03
| ISO/IEC 17025 |  | Chỉ áp dụng, không có giấy chứng nhận | [15 empty] | 10 | Máy nén đất tam liên | WG |  | Trung Quốc | 2010 | 2025-04-03
|  | x | Có giấy chứng nhận: | Số 0088-2022/QT | [14 empty] | 11 | Bộ chày đầm Marshall bằng tay | B032 |  | Việt Nam | 2010 | 2025-04-03
|  |  | Hiệu lực giấy chứng nhận: | 2 năm | [14 empty] | 12 | Thiết bị kim lún nhựa đường | B056 |  | Việt Nam | 2010 | 2025-04-03
|  |  | Tên tổ chức chứng nhận: | [15 empty] | 13 | Côn thử độ sụt bê tông | C180 |  | Việt Nam | 2012
|  |  | Công ty CP Tư vấn Khoa học Công nghệ Quốc tế | [15 empty] | 14 | Dụng cụ Vica | E055 |  | Việt Nam | 2012
| Khác (nếu có) |  | Chỉ áp dụng, không có giấy chứng nhận | [15 empty] | 15 | Thùng luộc mẫu Le Chatelier | E136 |  | Việt Nam | 2012
|  |  | Có giấy chứng nhận | …................................................................... | [14 empty] | 16 | Bình tỷ trọng xi măng | E014 |  | Trung Quốc | 2012
|  |  | Hiệu lực giấy chứng nhận: | …................................................................... | [14 empty] | 17 | Phễu xác định độ lưu động vữa |  |  | Việt Nam | 2011
|  |  | Tên tổ chức chứng nhận: | [15 empty] | 18 | Proctor cải tiến | S188 |  | Việt Nam | 2012
|  |  | ….............................................................................................................................. | [15 empty] | 19 | Proctor chuẩn | S187 |  | Việt Nam | 2012
| 2. Danh mục thiết bị thử nghiệm hiện có: (điền vào bảng bên cạnh) | [17 empty] | 20 | Tỷ trọng kế | S172 |  | Ý | 2010
| 3. Đơn vị hiện có sử dụng phần mềm trong những hệ thống nào dưới đây: | [17 empty] | 21 | Thiết bị chảy casagrande | S170 |  | Trung Quốc
| Phương án trả lời |  |  | Có | Không | Dự kiến áp dụng | [12 empty] | 22 | Bộ thí nghiệm Vaxilieps |  |  | Trung Quốc | 2010
| Hệ thống quản lý dữ liệu mẫu |  |  |  | x | [13 empty] | 23 | Máy thử độ mài mòn Los Angeles | A075 | (30÷33) v/phút | Trung Quốc | 2010
| Hệ thống theo dõi quản lý thiết bị, phương tiện thử nghiệm |  |  |  | x | [13 empty] | 24 | Máy lắc đương lượng cát | S160 |  | Việt Nam | 2010
| Khác | [17 empty] | 25 | Thiết bị xác định hàm lượng sét của đá/cát |  |  | Việt Nam
5. Về chia sẻ phòng thí nghiệm:
| 5.1. Đã nghe đến nền tảng chia sẻ phòng thí nghiệm?: | [17 empty] | 26 | Máy đo điện trở Kyoritsu | 4102 |  | Nhật Bản | 2010
| 5.2. Mức độ sẵn sàng tham gia nền tảng chia sẻ phòng thí nghiệm của tỉnh (nếu có): | [17 empty] | 27 | Máy cắt đất 2 tốc độ | EDJ-1-ZJ |  | Trung Quốc | 2010
[19 empty] | 28 | Thùng ổn nhiệt | B050 |  | Việt Nam | 2010
| 6. Các khó khăn, vướng mắc của đơn vị/các ý kiến, đề xuất khác: | [17 empty] | 29 | Máy ly tâm tách nhựa | B012 | 3000 g | Nhật Bản | 2010
[19 empty] | 30 | Thiết bị đo độ giãn dài nhựa đường | B054 | 50,8 mm/phút | Việt Nam | 2010
[19 empty] | 31 | Thiết bị thí nghiệm bốc cháy nhựa | B086 |  | Việt Nam | 2010
[19 empty] | 32 | Thiết bị hóa mềm nhựa đường | B072 |  | Việt Nam | 2010
[19 empty] | 33 | Thiết bị thí nghiệm tổn thất khi nung | B064 |  | Việt Nam | 2010
[19 empty] | 34 | Lò nung |  |  | Trung Quốc | 2010
[19 empty] | 35 | Bình hút ẩm | A036 |  | Trung Quốc | 2010
[19 empty] | 36 | Máy đo pH cầm tay | G7
[19 empty] | 37 | Máy chưng cất nước | 5 lít/h |  | Trung Quốc
| Tên Đơn vị: | Trung tâm Tư vấn và Chuyển giao Kỹ thuật Công nghệ |  |  |  |  | 170 An Dương Vương | Nguyễn Văn Cừ | Quy Nhơn | Đơn vị sự nghiệp công lập | Có | x |  | x |  |  | x | Giáo dục - Đào tạo và Thử nghiệm (Vật liệu xây dựng) | 1 | Máy cắt đất 2 tốc độ | KC.34.718.177 | Gia tải bằng tay; Tốc độ 0,8 mm/phút; 2,4 mm/phút | Trung Quốc | 2011 | 2025-03-06 | Trung tâm Kiểm định Hiệu chuẩn Đo lường miền Nam
| Điện thoại: | 02563596179
| Email: | ttktcn@qnu.edu.vn
| Người liên hệ: | Trần Bá Cảnh
| Điện thoại: | 0905390829 | [16 empty] | 2 | Máy nén đất tam liên | KC.34.718.185 | 800 kPa/30cm2; 400 kPa/50cm2 | Trung Quốc | 2011 | 2025-03-06
Số quyết định/số hiệu và tên tổ chức chỉ định cấp cho phòng thử nghiệm:
Số 123/GCN-BXD do Bộ Xây dựng cấp; LAS-XD 687 do Vụ Khoa học Công nghệ và Môi trường cấp ngày 04/05/2022
[19 empty] | 3 | Bộ máy nén 3 trục TM-0108 | KC.41.718.410 | Lực 30 kN; Áp suất giới hạn: (0÷2) MPa, 0,8 MPa | Anh | 2017 | 2025-03-06
B. NỘI DUNG KHẢO SÁT
1. Về hệ thống quản lý chất lượng đang áp dụng:
| ISO/IEC 17025 |  | Chỉ áp dụng, không có giấy chứng nhận | [15 empty] | 4 | Máy nén đất 01 trục nở hông VJT5011-ADV | KC.TS.2021.04 | Max 7,5 kN; tốc độ 2,4 mm/phút | Anh | 2021 | 2025-03-06
|  | x | Có giấy chứng nhận:
|  |  | Hiệu lực giấy chứng nhận: | [15 empty] | 5 | Tủ sấy chỉ thị kim | KC.34.718.191 | V = 136l; RT + (10÷300) oC | Trung Quốc | 2011 | 2025-03-06
Tên tổ chức chứng nhận:
|  |  | Văn phòng Công nhận chất lượng thuộc Bộ Khoa học và Công nghệ | [15 empty] | 6 | Tỷ trọng kế đo đất loại A | KC.CC.2020.128 | -5÷60 g/l, ASTM 151H loại A | Trung Quốc | 2020 | 2025-03-06
| Khác (nếu có) |  | Chỉ áp dụng, không có giấy chứng nhận
|  |  | Có giấy chứng nhận | …................................................................... | [14 empty] | 7 | Tỷ trọng kế đo đất loại B | KC.CC.2020.129 | 0,995÷1,038g, ASTM 151H loại B | Trung Quốc | 2020 | 2025-03-06
|  |  | Hiệu lực giấy chứng nhận: | …...................................................................
|  |  | Tên tổ chức chứng nhận: | [15 empty] | 8 | Bể điều nhiệt | KC.41.718.307 | Max 100oC | Trung Quốc | 2012 | 2025-03-06
|  |  | ….............................................................................................................................. | [15 empty] | 9 | Thùng luộc mẫu Le Chatelier | KC.41.718.305 | Thời gian gia nhiệt 3h | Trung Quốc | 2012 | 2025-03-06
| 2. Danh mục thiết bị thử nghiệm hiện có: (điền vào bảng bên cạnh) | [17 empty] | 10 | Tủ dưỡng hộ nhiệt ẩm | KC.41.718.322 | Độ ẩm 90%, 27oC | Trung Quốc | 2012 | 2025-03-06
| 3. Đơn vị hiện có sử dụng phần mềm trong những hệ thống nào dưới đây: | [17 empty] | 11 | Máy thử nén uốn xi măng tự động E161-03A | KC.TS.2021.09 | Nén max: 50 tấn; uốn max: 1,5 tấn | Ý | 2021 | 2025-03-06
| Phương án trả lời |  |  | Có | Không | Dự kiến áp dụng
| Hệ thống quản lý dữ liệu mẫu |  |  |  | x | [13 empty] | 12 | Thiết bị đo hàm lượng bọt khí bê tông | KC.41.718.323 |  | Ý | 2012 | 2025-03-06
| Hệ thống theo dõi quản lý thiết bị, phương tiện thử nghiệm |  |  |  | x
| Khác | [17 empty] | 13 | Thiết bị thử động biến dạng uốn cho dầm TC-5540 | KC.41.718.407 | Max 20 tấn | Anh | 2017 | 2025-03-06
5. Về chia sẻ phòng thí nghiệm:
| 5.1. Đã nghe đến nền tảng chia sẻ phòng thí nghiệm?: |  |  | Có | [14 empty] | 14 | Máy kéo nén vạn năng | WE-W1000B KC.TS.2021.12 | 1000 kN; Sai số ± 1%; phạm vi đo 01000kN/10N |  | 2021 | 2025-03-06
5.2. Mức độ sẵn sàng tham gia nền tảng chia sẻ phòng thí nghiệm của tỉnh (nếu có):
[19 empty] | 15 | Máy siêu âm mẫu UK1401 | KC.TS.2021.10 |  | Đức | 2021 | 2025-03-06
| 6. Các khó khăn, vướng mắc của đơn vị/các ý kiến, đề xuất khác: | [17 empty] | 16 | Súng thử cường độ bê tông | KC.41.718.321 | Mẫu có cường độ 10÷70 N/mm2 | Ý | 2012 | 2025-03-06
[19 empty] | 17 | Thiết bị phân tích ăn mòn cốt thép | KC.41.718.406 | Phạm vi đo ± 2000mV; độ chính xác ± 1mV; khoảng cách đo (1÷99) cm | Thụy Sĩ | 2016 | 2025-03-06
[19 empty] | 18 | Máy kinh vĩ điện tử | KC.41.718.402 | Phóng đại: 30x | Trung Quốc | 2016 | 2025-03-06
[19 empty] | 19 | Máy thủy bình tự động | KC.2018.02 | Phóng đại: 28x/24x | Trung Quốc | 2018 | 2025-03-06
[19 empty] | 20 | Máy quét cốt thép ZBL-R660 | KC.TS.2021.11 | ϕ (6÷50) mm; sai số ± 1mm | Trung Quốc | 2021 | 2025-03-06
[19 empty] | 21 | Máy siêu âm đường hàn | KC.41.718.405 | Dải đo: 0,63mm÷3m; vận tốc sóng âm 25616000m/s; dải tần số thư 0,519MHz | Mỹ | 2016 | 2025-03-06
| Tên Đơn vị: | Chi nhánh Công ty CP Khảo sát và Xây dựng - USCO tại miền Trung |  |  |  |  | 260 Trần Hưng Đạo | Trần Hưng Đạo | Quy Nhơn | Doanh nghiệp | Có | x | [5 empty] | Thử nghiệm (Vật liệu xây dựng) | 1 | Máy nén xi măng | TYA-300-019 | (0÷300) kN | Trung Quốc | 2017 | 30/11/2024 | Công ty CP Tư vấn Kỹ thuật Đo lường
| Điện thoại: | 02563824533 | [16 empty] | 2 | Máy nén bê tông | TYA-2000-2176 | (0÷2000) kN | Trung Quốc | 2021 | 30/11/2024
| Email: | usco.ks3@gmail.com | [16 empty] | 3 | Máy nén bê tông | JYE-2000-1171 | (0÷2000) kN | Trung Quốc | 2001 | 30/11/2024
| Người liên hệ: | Hà Thanh Liêm | [16 empty] | 4 | Máy nén bê tông | JYE-2000-02121 | (0÷2000) kN | Trung Quốc | 2002 | 05/2025
| Điện thoại: | 0905762064 | [16 empty] | 5 | Máy kéo nén vạn năng | WE-1000B-090611 | (0÷1000) kN | Trung Quốc | 2002 | 05/2025
| Số quyết định/số hiệu và tên tổ chức chỉ định cấp cho phòng thử nghiệm: | [17 empty] | 6 | Máy cắt phẳng | 0179 | (0÷140) daN | Trung Quốc |  | 05/2025
| Số 121/GCN-BXD của Bộ Xây dựng | [17 empty] | 7 | Máy nén CBR | 327 | (0÷50) kN | Ý |  | 05/2025
[19 empty] | 8 | Máy nén Marshall | 02859 | (0÷30) kN | Trung Quốc |  | 05/2025
B. NỘI DUNG KHẢO SÁT | [18 empty] | 9 | Máy thử nghiệm nén đất | 01 | (0÷130) kgf | Trung Quốc |  | 05/2025
| 1. Về hệ thống quản lý chất lượng đang áp dụng: | [17 empty] | 10 | Máy thử nghiệm nén đất | 03 | (0÷130) kgf | Trung Quốc |  | 05/2025
| ISO/IEC 17025 | x | Chỉ áp dụng, không có giấy chứng nhận | [15 empty] | 11 | Máy thử thấm bê tông | 4855 | (0÷40) MPa | Trung Quốc | 2003 | 05/2025
|  |  | Có giấy chứng nhận: | …................................................................... | [14 empty] | 12 | Cần Benkelman | 01 | (0÷10) mm | Việt Nam |  | 05/2025
|  |  | Hiệu lực giấy chứng nhận: | …................................................................... | [14 empty] | 13 | Búa thử bê tông |  | (10÷100) N/mm2 | Ý | 2012 | 05/2025
|  |  | Tên tổ chức chứng nhận: | [15 empty] | 14 | Máy siêu âm bê tông | N034 | (0÷3000) μs | Ý | 2012 | 05/2025
|  |  | …................................................................................................................. | [15 empty] | 15 | Máy đo điện trở tiếp đất | W8155298 | (0÷20) Ω | Thái Lan |  | 05/2025
| Khác (nếu có) |  | Chỉ áp dụng, không có giấy chứng nhận
|  |  | Có giấy chứng nhận | …...................................................................
|  |  | Hiệu lực giấy chứng nhận: | …...................................................................
Tên tổ chức chứng nhận:
…..............................................................................................................................
2. Danh mục thiết bị thử nghiệm hiện có: (điền vào bảng bên cạnh)
3. Đơn vị hiện có sử dụng phần mềm trong những hệ thống nào dưới đây:
| Phương án trả lời |  |  | Có | Không | Dự kiến áp dụng
| Hệ thống quản lý dữ liệu mẫu |  |  |  | x
| Hệ thống theo dõi quản lý thiết bị, phương tiện thử nghiệm |  |  |  | x
Khác
5. Về chia sẻ phòng thí nghiệm:
| 5.1. Đã nghe đến nền tảng chia sẻ phòng thí nghiệm?: |  |  | Có
5.2. Mức độ sẵn sàng tham gia nền tảng chia sẻ phòng thí nghiệm của tỉnh (nếu có):
Sẵn sàng
6. Các khó khăn, vướng mắc của đơn vị/các ý kiến, đề xuất khác:
| Tên Đơn vị: | Trường Cao đẳng Cơ điện – Xây dựng và Nông Lâm Trung Bộ |  |  |  |  | Khu vực 8 | Bùi Thị Xuân | Quy Nhơn | Đơn vị sự nghiệp công lập | Không | [5 empty] | x | Giáo dục - Đào tạo | 1 | Hệ thống sắc ký khí | Trace 1310 | -Cho phép chạy chương trình nhiệt độ từ -100°C đến +450°C với làm lạnh bằng Nitơ lỏng hay từ -50°C đến 450°C khi dùng CO2 lỏng -Độ phân giải nhiệt độ : 0,1oC -Độ ổn định: <0,01oC khi nhiệt độ môi trường thay đổi 1oC -Tốc độ tăng nhiệt tối đa : 125oC/phút -Tốc độ hạ nhiệt từ 450oC đến 50oC: <4 phút -Số bước chương trình nhiệt độ: 32 bước tăng, 33 bước đẳng nhiệt | Mỹ | 2018
| Điện thoại: | 02563510669
| Email: | cdtb@cdtb.edu.vn
| Người liên hệ: | Vũ Xuân Phong
| Điện thoại: | 0913639588
Số quyết định/số hiệu và tên tổ chức chỉ định cấp cho phòng thử nghiệm:
B. NỘI DUNG KHẢO SÁT
1. Về hệ thống quản lý chất lượng đang áp dụng:
| ISO/IEC 17026 |  | Chỉ áp dụng, không có giấy chứng nhận
|  |  | Có giấy chứng nhận: | …...................................................................
Hiệu lực giấy chứng nhận:
Tên tổ chức chứng nhận:
….................................................................................................................
| Khác (nếu có) |  | Chỉ áp dụng, không có giấy chứng nhận: ISO 9001: 2016
|  |  | Có giấy chứng nhận | …...................................................................
|  |  | Hiệu lực giấy chứng nhận: | …...................................................................
Tên tổ chức chứng nhận:
Văn phòng công nhận chất lượng - Bộ Khoa học và Công nghệ
2. Danh mục thiết bị thử nghiệm hiện có: (điền vào bảng bên cạnh)
3. Đơn vị hiện có sử dụng phần mềm trong những hệ thống nào dưới đây:
| Phương án trả lời |  |  | Có | Không | Dự kiến áp dụng | [12 empty] | 2 | Hệ thống sắc ký lỏng hiệu năng cao | Ultimate 3000 | -Áp suất cột tối đa có sẵn (Với đồng hồ đo lưu lượng ProFlow nano: 900 bar; Với đồng hồ đo lưu lượng mao quản: 800 bar; Với đồng hồ đo lưu lượng vi mô: 800 bar) - Phạm vi dòng chảy, được khuyến nghị (Cấu hình dòng chảy nano: 50 nL/phút-1,5 µL/phút; Cấu hình dòng chảy mao dẫn: 0,5-10 µL/phút; Cấu hình dòng vi mô: 5-50 µL/phút) | Mỹ | 2018
Hệ thống quản lý dữ liệu mẫu
Hệ thống theo dõi quản lý thiết bị, phương tiện thử nghiệm
Khác
5. Về chia sẻ phòng thí nghiệm:
| 5.1. Đã nghe đến nền tảng chia sẻ phòng thí nghiệm?: |  |  | Có
5.2. Mức độ sẵn sàng tham gia nền tảng chia sẻ phòng thí nghiệm của tỉnh (nếu có):
Quan tâm
6. Các khó khăn, vướng mắc của đơn vị/các ý kiến, đề xuất khác:
Là đơn vị sự nghiệp công lập trực thuộc Bộ Nông nghiệp và PTNT nên việc sử dụng, khai thác, chia sẻ tài sản mang tính thương mại cần xây dựng đề án trình đơn vị chủ quản phê duyệt.
[19 empty] | 3 | Bộ điện di DNA | Mupid-ExU | – Có 7 mức điện thế khác nhau cho người sử dụng có thể chọn lựa: 135V, 100V, 50V, 25V, 70V, 35V và 18 V. – Thời gian càn đặt: 0 tới 99 phút, hoạc chạy liên tục. Có thể tắt nhanh khi cần. – Tự động lưu chế độ chạy cuối cùng (hiệu điện thế và thời gian). – Thiết bị sẽ không hoạt động hoặc tạm dừng khi chưa đóng nắp an toan (safety lid). – Thể tích đệm: Ít, giúp tiết kiệm đệm với lượng đệm từ khoảng 270 tới 320 ml. – Loại lược với 13 giếng và 26 giếng (2 chiều) – Khay điện di: +Loại lớn (Gel Tray – L ): 130mm(W) × 13mm(H) ×122mm(L) +Loại bé(Gel Tray – S): 130mm(W) × 13mm(H) × 59.5mm(L) – Gelmaker Stand: 149mm(W) ×20mm(H) ×125mm(L) – Điện thế nguồn vào: AC100 – 240V,50/60Hz | Nhật Bản | 2018
[19 empty] | 4 | Máy luân nhiệt | AERIS-BG96 | -Định dạng block nhiệt 96 giếng cho ống PCR 0.2ml -Khoảng nhiệt độ: 4-105°C độ C -Tốc độ gia nhiệt tối đa: 4.5°C/giây -Tốc độ hạ nhiệt tối đa: 4°C/ giây -Độ đồng nhất nhiệt: ± 0.25 độ -Độ chính xác nhiệt: ± 0.2 độ C -Hiển thị nhiệt độ: 0,1 ° C -Phương pháp kiểm soát nhiệt độ: Block/tube -Khoảng gradient nhiệt độ : 30-105 ° C -Chênh lệch khoảng gradient nhiệt độ: 0,1-30 ° C -Độ đồng nhất gradient nhiệt độ: ± 0,3 ° C -Độ chính xác gradient nhiệt độ: ± 0,3 ° C -Khoảng nhiệt độ của nắp: 30-110°C -Bước tối đa của chương trình: 30 -Số chương trình luân nhiệt tối đa: 99 -Có chức năng tạm dừng chương trình -Màn hình LCS 5 inchs, 800×480 pixel -Bộ nhớ của chương trình: >100 -Kết nối USB 2.0 -Kích thước (WxDxH): 185x280x160mm -Trọng lượng: 4.3kg -Nguồn điện: 100- 240V, 50/60 Hz | Indonesia | 2018
[19 empty] | 5 | Hệ thống chụp ảnh gel | SN:F121118 | Máy ảnh kỹ thuật số SLR và phần mềm phân tích 1D GelScan 6.0 để đáp ứng nhu cầu làm việc trong quá trình chụp và phân tích gel. Máy ảnh này được trang bị bộ lọc UV, Bàn soi UV, blue- và ánh sáng trắng hoặc ánh sáng trắng epi (epi-white). Các thành phần: - Buồng tối ( 42 x 55 x 52 cm) -UV flter - Máy ảnh kỹ thuật số SLR - GelScan 6.0 1D Phần mềm phân tích - Phần mềm GelScript 1.1 (Chú thích hình ảnh gel) | Mỹ | 2018
[19 empty] | 6 | Cân phân tích | PA213 | Cân max 210g, sai số 0,0001 g | Ohaus Mỹ | 2017
[19 empty] | 7 | Cân kỹ thuật | JY2002 | Cân max 2000g, sai số 0,01g | Trung Quốc | 2012
[19 empty] | 8 | Máy quang phổ hấp thụ (UVIS) | 754 | - Dải bước sóng: 195 – 1100nm - Độ chính xác bước sóng: ±0.5nm - Độ lặp lại bước sóng: 0.3nm - Băng thông phổ: 4nm - Độ chính xác truyền qua T: ±0.3%T - Độ lặp lại truyền qua: ≤0,05%T - Độ ổn định độ hấp thụ: < 0,002 A/h - Khoảng đo quang: Tran: 0 – 200% (T) ABS: -0,3 – 3 (A) - Có cổng kết nối: RS232 và USB - Phím bấm dạng mềm. - Kích thước: 420 x 350 x 180 mm - Khối lượng: 12 kg - Điện áp: 220V/50Hz | Trung Quốc | 2016
[19 empty] | 9 | Máy ly tâm thường | TDL -60C | Tốc độ max: 3.600 vòng/phút Roto: 4 cốc x 1.000ml Lực li tâm RCF max: 3100 Cài đặt thời gian: 0 – 99 phút Điều chỉnh tốc độ và thời gian bằng màn hình hiển thị LCD Kính thước: 550 x 720 x 430 mm Điện áp: 220V/50Hz Công suất: 750W Khối lượng: 55kg | Trung Quốc | 2015
[19 empty] | 10 | Máy ly tâm lạnh | Z326K | Tốc độ ly tâm tối đa: 18000 vòng/phút -Lực ly tâm tối đa: 23542 xg -Thể tích lý tâm tối đa: 4 x 145 ml -Tốc độ ly tâm: 200 – 18000 vòng/phút -Thang nhiệt độ: -20 °C đến 40 °C. -Thời gian cài đặt : 59 phút 50 giây, bước tăng 10 giây ; 99 giờ 59 phút, bước tăng 1 phút. -Kích thước (WxHxD): 40 cm x 36 cm x 70 cm -Nguồn điện : 230V, 50-60Hz -Khối lượng: 60 kg -Công suất: 660 W. | Đức | 2017
[19 empty] | 11 | Bộ điện di protein | Omini-PAGE CVS10CBS | -Tương thích với tất cả các loại gel đổ sẵn kích thước 8 x 10 và 10 x 10cm. -Thể tích đệm sử dụng (cho 4 gels): tối thiểu 250ml; tối đa 1200ml -Có thể chạy từ 1 – 4 bản gel điện di bằng cách đổ gel đơn hoặc kép, sử dụng các bộ kính có gắn sẵn thanh đệm. -Kích thước của tấm kính (W x H x T): 10 x 10 x 0.2cm -Kích thước của gel (W x H): 8 x 8.5 cm -Thời gian chạy SDS-PAGE: 1-2 giờ (90 – 225V) -Số lượng mẫu tối đa: 80 mẫu/ lần điện di; 20 mẫu/ bản gel -Lược với số lượng mẫu: 1, 5, 8MC, 9, 10, 12, 16MC, 20 và độ dày: 0.75, 1, 1.5, 2mm -Cung cấp kèm theo các gói làm lạnh để cho vào bể điện di, giúp làm mát và tiết kiệm đệm điện di -Hệ thống tương thích và đồng bộ với các hệ thống PCR, điện di hai chiều và lai Western. | Anh | 2018
[19 empty] | 12 | Máy cô quay chân không | IKARV10 DS99 | -Tốc độ: 20-270 vòng/phút - Chiều dài khoảng nâng hạ: 140mm - Khoảng góc điều chỉnh: 0-45º - Khoảng nhiệt độ của bếp gia nhiệt từ nhiệt độ môi trường đến 180ºC với sai số là +/- 5ºC - Điều kiện môi trường làm việc: - Nhiệt độ: 5-40ºC - Độ ẩm: 80% - Trọng lượng máy: 20kg - Kích thước máy(WxDxH): 500 x 410 x 430mm - Nguồn điện hoạt động: 230V, 50Hz | Đức | 2018
[19 empty] | 13 | Máy đo pH | TS3100M |  | Ohaus Mỹ | 2018
[19 empty] | 14 | Máy khuấy từ gia nhiệt | F20500162 |  | Italy | 2018
[19 empty] | 15 | Tủ âm | BDF-40H100 |  | Trung quốc | 2019
[19 empty] | 16 | Nồi hấp tiệt trùng | TC-459 |  | TC-459 Gemmy | 2011
[19 empty] | 17 | Tủ cấy vô trùng | AC2-3E1 |  | AC2-3D1 Indonesia | 2011
[19 empty] | 18 | Bể ôn nhiệt | WNB7 |  | Đức | 2015
[19 empty] | 19 | Máy lắc Vortex | ZX3 |  | ITaly | 2017
[19 empty] | 20 | Máy nước cất 1 lần | W4000 |  | Trung Quốc | 2011
[19 empty] | 21 | Tủ bảo quản môi trường | MR-PR-340 |  | VELP ITalia | 2012
[19 empty] | 22 | Lò vi sóng | EM-G7786V |  | Việt Nam | 2017
[19 empty] | 23 | Máy cô bốc hơi dung môi | TS-18824 |  | MỸ | 2107
| Tên Đơn vị: | TRUNG TÂM CHẨN ĐOÁN VÀ CỐ VẤN THÚ Y - PHÒNG DỊCH VỤ THÚ Y MIỀN TRUNG |  |  |  |  | Tổ 3, Khu vực 8 | Bùi Thị Xuân | Quy Nhơn | Doanh nghiệp | Không |  | x | x |  |  |  | Thử nghiệm - kiểm nghiệm nội bộ | 1 | Máy rửa ELISA | Biotek'50TS | Thể tích hút xả: từ 25 - 300cho 8-12 kênh. Độ chính xác: <3% tại 300 µl (cho 8 và 12 kênh), <0,1% khi dung dịch rửa sử dụng Tween 20. Lắc trong 1 phút: Từ vài giây tới 30 phút, có 5 chế độ lắc từ 15 - 19hz. | Mỹ | 2018
| Điện thoại: | 0256 3510127
| Email: | ahtso.bd@cp.com.vn
| Người liên hệ: | Trần Thị Thanh Phấn
| Điện thoại: | 0976 533100
Số quyết định/số hiệu và tên tổ chức chỉ định cấp cho phòng thử nghiệm:
Số 1099/QĐ - VPCNCL của Văn phòng Công nhận chất lượng
B. NỘI DUNG KHẢO SÁT
1. Về hệ thống quản lý chất lượng đang áp dụng:
| ISO/IEC 17025 |  | Chỉ áp dụng, không có giấy chứng nhận
|  | x | Có giấy chứng nhận:
|  |  | Hiệu lực giấy chứng nhận: | từ 29/05/2024 đến 28/05/2029 | [14 empty] | 2 | Máy đo pH | pH 700 | pH dải đo -2.00-16.0 (trong nước), độ chính xác ± 0.01, nhiệt độ (0) đến 100℃, chính xác ±0.3℃ | Singapore | 2013
Tên tổ chức chứng nhận:
Bộ Khoa Học và Công Nghệ - Văn phòng Công nhận chất lượng (BOA)
| Khác (nếu có) |  | Chỉ áp dụng, không có giấy chứng nhận
Có giấy chứng nhận
Hiệu lực giấy chứng nhận:
|  |  | Tên tổ chức chứng nhận: | [15 empty] | 3 | Máy li tâm | EBA 20 | Dung tích tối đa 24x 2,9ml; tốc độ ly tâm 15000; trọng lượng 7 kg | Đức | 2013
Văn phòng công nhận chất lượng - Bộ Khoa học và Công nghệ
2. Danh mục thiết bị thử nghiệm hiện có: (điền vào bảng bên cạnh)
3. Đơn vị hiện có sử dụng phần mềm trong những hệ thống nào dưới đây:
| Phương án trả lời |  |  | Có | Không | Dự kiến áp dụng | [12 empty] | 4 | Máy đọc Elisa | Elx808 | Vùng bước sóng: 380 - 900 nm Kính lọc cung cấp: Kính lọc 405, 450, 490, 630, 650 nm và một đầu lọc trống. | Mỹ | 2018 | 2025-01-24 | Công ty TNHH Đảm bảo chất lượng Việt Nam
| Hệ thống quản lý dữ liệu mẫu |  |  |  | x
| Hệ thống theo dõi quản lý thiết bị, phương tiện thử nghiệm |  |  |  | x
Khác
5. Về chia sẻ phòng thí nghiệm:
| 5.1. Đã nghe đến nền tảng chia sẻ phòng thí nghiệm?: |  |  |  | Không
| 5.2. Mức độ sẵn sàng tham gia nền tảng chia sẻ phòng thí nghiệm của tỉnh (nếu có): | [17 empty] | 5 | Máy li tâm | Mikro220 | Dung tích tối đa 24x 2,9ml; tốc độ ly tâm 15000; trọng lượng 7 kg | Đức | 2010 | 2025-01-24
Quan tâm
6. Các khó khăn, vướng mắc của đơn vị/các ý kiến, đề xuất khác:
[19 empty] | 6 | Tủ sấy | UF260 | Thể tích: 256 lít Khả năng để tối đa/khay: 20kg Thang nhiệt độ: 10oC đến 300oC Kích thước tủ (WDH): 68.4x82.4x118,3cm | Đức | 2020 | 2025-01-24
[19 empty] | 7 | Nồi hấp tiệt trùng | HV - 110 | Khoảng nhiệt độ: Max 135oC Áp suất: Mã 0,4Mpa Độ phân giải: 1oC Độ phân giải: 0,01Mpa | Nhật Bản | 2022 | 2025-01-24
[19 empty] | 8 | Tủ âm | GI6-2 | Phạm vi nhiệt độ: +5oC đến 70oC | Mỹ | 2013 | 2025-01-24
[19 empty] | 9 | Nồi hấp tiệt trùng | CL-40M | KT: 620x650x980mm. Thể tích: 85 lít Nhiệt độ tối đa: 137℃ | Nhật Bản | 2022 | 2025-01-24
[19 empty] | 10 | Bể điều nhiệt | WNB45-L1 | Nhiệt độ tối đa: 95℃ Nhiệt độ tối thiểu: +10℃. Độ chính xác 0.1℃ Độ ổn định nhiệt: ± 0.1 ℃ Nguồn điện: 220V | Đức | 2013 | 2025-01-24
[19 empty] | 11 | Bể điều nhiệt | WNB22-L1 | Trọng lượng: 17kg Nhiệt độ tối đa: 95℃ Nhiệt độ tối thiểu: +10℃. Độ chính xác 0.1℃ Độ ổn định nhiệt: ± 0.1 ℃ Nguồn điện: 220V | Đức | 2016 | 2025-01-24
[19 empty] | 12 | Cân điện tử | PA213 | Mức cân lớn nhất: 210g Mức cân nhỏ nhất: 0,02g Độ chia nhỏ nhất: 0,001 Cấp chính xác: II | Mỹ | 2015 | 2025-01-24
[19 empty] | 13 | Kính hiển vi | B-353A | Hệ hội tụ và tạo chùm sáng song song Vật kính: 4X, 10X, 40X, 100X. Thị kính: WF 10x/20mm Độ phóng đại: 40X, 100X, 400X, 1000X. Đèn Halogen: 6v-20w Halogen độ nghiêng 45 độ, không xoay tròn | Italia | 2013
[19 empty] | 14 | Tủ an toàn sinh học | SC2-4E1 | KT (DxRxC): 1340x800x1400mm. Hiệu suất lọc khí đạt độ sạch ISO class 3 với 2 màng lọc chính ULPA có hiệu quả lọc cao. Đèn huỳnh quang độ sáng >1280 lux | Singapore | 2016 | 2025-01-24 | Công ty TNHH đảm bảo chất lượng Việt Nam
[19 empty] | 15 | Tủ an toàn sinh học | Puricube neo 1200 | Tủ an toàn sinh học cấp II A2. Màn hình điều khiển: Màn hình hiển thị lại màn hình LCD. Chức năng bât/tắt đèn FL, Bật/tắt đèn UV, hẹn giờ đèn UV. Bộ lọc HEPA cho phép loại bỏ 99.995% các hạt có kích thước lớn hơn hoặc bằng 0,3µm. Lưu lượng dòng khí trung bình 0,40m/s. Lưu lượng dòng chảy trung bình 0,30m/s | Hàn Quốc | 2022 | 2025-01-24
| Tên Đơn vị: | Chi nhánh Công ty TNHH Olam Việt Nam tại Quy Nhơn |  |  |  |  | Lô C8, KCN Phú Tài | Bùi Thị Xuân | Quy Nhơn | Doanh nghiệp | Không | [6 empty] | Thử nghiệm - kiểm nghiệm nội bộ (Chất lượng sản phẩm) | 1 | Máy đo tốc độ gió | HDA000016615 | Đo gió |  |  | 2025-11-07 | Công ty CPHC CAL-GROUP
| Điện thoại: | 02563641099
| Email: | [17 empty] | 2 | Máy đo từ trường nam châm | Q667847 | Đo lực từ nam châm |  |  | 2024-12-22 | Viện Cơ học và Tin học Ứng dụng
| Người liên hệ: | Lê Thị Đức
| Điện thoại: | 0775843981 | [16 empty] | 3 | Máy đo độ ẩm | MB90 | Phạm vi đo 0-100%. Độ phân giải 0,01% |  |  |  | Trung tâm KTTC ĐLCL 3
Số quyết định/số hiệu và tên tổ chức chỉ định cấp cho phòng thử nghiệm:
B. NỘI DUNG KHẢO SÁT
1. Về hệ thống quản lý chất lượng đang áp dụng:
| ISO/IEC 17025 |  | Chỉ áp dụng, không có giấy chứng nhận
Có giấy chứng nhận
|  |  | Hiệu lực giấy chứng nhận: | ….............................................................................
Tên tổ chức chứng nhận:
…..........................................................................................................................
| Khác (nếu có) |  | Chỉ áp dụng, không có giấy chứng nhận
Có giấy chứng nhận
|  |  | Hiệu lực giấy chứng nhận: | ….............................................................................
Tên tổ chức chứng nhận:
…..........................................................................................................................
2. Danh mục thiết bị thử nghiệm hiện có: (điền vào bảng bên cạnh)
3. Đơn vị hiện có sử dụng phần mềm trong những hệ thống nào dưới đây:
| Phương án trả lời |  |  | Có | Không | Dự kiến áp dụng
| Hệ thống quản lý dữ liệu mẫu |  |  |  | x
| Hệ thống theo dõi quản lý thiết bị, phương tiện thử nghiệm |  |  |  | x
Khác
5. Về chia sẻ phòng thí nghiệm:
| 5.1. Đã nghe đến nền tảng chia sẻ phòng thí nghiệm?: |  |  | Có
5.2. Mức độ sẵn sàng tham gia nền tảng chia sẻ phòng thí nghiệm của tỉnh (nếu có):
Quan tâm
6. Các khó khăn, vướng mắc của đơn vị/các ý kiến, đề xuất khác:
| Tên Đơn vị: | Viện Khoa học Kỹ thuật Nông nghiệp Duyên hải Nam Trung bộ |  |  |  |  | Khu vực 8 | Nhơn Phú | Quy Nhơn | Viện nghiên cứu Khoa học nông nghiệp | Có |  |  |  |  | x |  | Quan trắc - phân tích mẫu phục vụ nghiên cứu khoa học | 1 | Máy quang phổ hấp thu nguyên tử | ASSiCE350 | Nồng độ dung dịch đo ppm | Trung Quốc | 2013
| Điện thoại: | 02563 846626
| Email: | asisov.vaas@marg.gov.vn | [16 empty] | 2 | Máy quang phổ tử ngoại khả biến | Specord 210 BU | Bước sóng từ 250 - 850 | Đức | 2009
| Người liên hệ: | Nguyễn Văn Hiệu
| Điện thoại: | 0888833559 | [16 empty] | 3 | Cân phân tích | OHAUS | 2024-10-04 | Trung Quốc | 2022
| Số quyết định/số hiệu và tên tổ chức chỉ định cấp cho phòng thử nghiệm: | [17 empty] | 4 | Cân kỹ thuật | OHAUS | 2024-10-02 | Trung Quốc | 2014
[19 empty] | 5 | Máy đo pH để bàn | SI ANALYTICS | Từ -2 đến 20 | Đức | 2022
[19 empty] | 6 | Máy quang kế ngọn lửa | JENWAY | Nồng độ dung dịch đo ppm | Anh | 2022
B. NỘI DUNG KHẢO SÁT
| 1. Về hệ thống quản lý chất lượng đang áp dụng: | [17 empty] | 7 | Máy cất nước 2 lần | AQUATRON A4000D | 1 - 1,5 µS/cm | ANh | 2022
| ISO/IEC 17026 |  | Chỉ áp dụng, không có giấy chứng nhận
|  |  | Có giấy chứng nhận: | …................................................................... | [14 empty] | 8 | Máy chuẩn độ tự động | TITROLINE EASY | µl | Đức | 2015
|  |  | Hiệu lực giấy chứng nhận: | [15 empty] | 9 | Hệ thống chiết béo | J-SH3 | mg/ml | Hàn Quốc | 2015
|  |  | Tên tổ chức chứng nhận: | [15 empty] | 10 | Bộ Pipet | SCOpette P | ml | Đức | 2014
|  |  | …................................................................................................................. | [15 empty] | 11 | Bộ chưng cất đạm Keldjahl | Keldjahl | N N - protein | Đức | 2010
| Khác (nếu có) |  | Chỉ áp dụng, không có giấy chứng nhận: ISO 9001: 2016
|  |  | Có giấy chứng nhận | …...................................................................
|  |  | Hiệu lực giấy chứng nhận: | …...................................................................
Tên tổ chức chứng nhận:
Văn phòng công nhận chất lượng - Bộ Khoa học và Công nghệ
2. Danh mục thiết bị thử nghiệm hiện có: (điền vào bảng bên cạnh)
3. Đơn vị hiện có sử dụng phần mềm trong những hệ thống nào dưới đây:
| Phương án trả lời |  |  | Có | Không | Dự kiến áp dụng
| Hệ thống quản lý dữ liệu mẫu |  |  |  | x
| Hệ thống theo dõi quản lý thiết bị, phương tiện thử nghiệm |  |  |  | x
| Khác |  |  |  | x
5. Về chia sẻ phòng thí nghiệm:
| 5.1. Đã nghe đến nền tảng chia sẻ phòng thí nghiệm?: |  |  |  | Không
5.2. Mức độ sẵn sàng tham gia nền tảng chia sẻ phòng thí nghiệm của tỉnh (nếu có):
Quan tâm
6. Các khó khăn, vướng mắc của đơn vị/các ý kiến, đề xuất khác:
| Tên Đơn vị: | Công ty CP Kỹ thuật Dược Bình Định |  |  |  |  | Lô A3.04, KCN Nhơn Hội | Nhơn Hội | Quy Nhơn | Kiểm tra chất lượng thuốc | Không | [6 empty] | Kiểm nghiệm - Thử nghiệm nội bộ (Dược phẩm) | 1 | Máy quang phổ hấp thụ nguyên tử | QC-EQ-01 |  | Mỹ | 2020 | 05/2025 | VKNTW
| Điện thoại: | [17 empty] | 2 | Máy quang phổ tử ngoại khả kiến | QC-EQ-02 |  | Mỹ | 2020 | 05/2025
| Email: | [17 empty] | 3 | Máy hồng ngoại | QC-EQ-03 |  | Mỹ | 2020 | 05/2025
| Người liên hệ: | Nguyễn Phi Hải | [16 empty] | 4 | Máy đếm tiểu phân trong dung dịch | QC-EQ-04 |  | Mỹ | 2020 | 10/2025 | Hãng
| Điện thoại: | 0934994759 | [16 empty] | 5 | Máy đo góc quay cực | QC-EQ-05 |  | Mỹ | 2020 | 05/2025 | VKNTW
| Số quyết định/số hiệu và tên tổ chức chỉ định cấp cho phòng thử nghiệm: | [17 empty] | 6 | Máy đo khúc xạ tự động | QC-EQ-06 |  | Mỹ | 2020 | 11/2024 | Hãng
[19 empty] | 7 | Máy chuẩn độ điện thế | QC-EQ-07 |  | Thụy Sỹ | 2020 | 05/2025 | VKNTW
[19 empty] | 8 | Máy chuẩn độ nước | QC-EQ-08 |  | Thụy Sỹ | 2020 | 05/2025
| 1. Về hệ thống quản lý chất lượng đang áp dụng: | [17 empty] | 9 | Máy đo điểm nóng chảy | QC-EQ-09 |  | Anh | 2020 | 05/2025
| ISO/IEC 17025 |  | Chỉ áp dụng, không có giấy chứng nhận | [15 empty] | 10 | Máy sắc ký khí | QC-EQ-10 |  | Mỹ | 2020 | 05/2025
|  |  | Có giấy chứng nhận | [15 empty] | 11 | Máy sắc ký lỏng | QC-EQ-11 |  | Mỹ | 2023 | 05/2025
|  |  | Hiệu lực giấy chứng nhận: | [15 empty] | 12 | Máy sắc ký lỏng | QC-EQ-12 |  | Mỹ | 2020 | 05/2025
|  |  | Tên tổ chức chứng nhận: | [15 empty] | 13 | Máy đo áp suất thẩm thấu | QC-EQ-13 |  | Đức | 2020 | 01/2025 | Hãng
[19 empty] | 14 | Máy raman | QC-EQ-14 |  | Mỹ | 2020 | 10/2025
| Khác (nếu có) |  | Chỉ áp dụng, không có giấy chứng nhận | [15 empty] | 15 | Máy đo pH và độ dẫn | QC-EQ-18 |  | Thụy Sỹ | 2020 | 05/2025 | VKNTW
|  | x | Có giấy chứng nhận | [15 empty] | 16 | Máy đo pH | QC-EQ-19 |  | Thụy Sỹ | 2020 | 05/2025
|  |  | Hiệu lực giấy chứng nhận: | 10/2027 | [14 empty] | 17 | Máy đo carbon hữu cơ | QC-EQ-20 |  | Đức | 2020 | 01/2025 | Hãng
|  |  | Tên tổ chức chứng nhận: | [15 empty] | 18 | Lò nung | QC-EQ-21 |  | Đức | 2020 | 05/2025 | VKNTW
|  |  | Cục quản lý Dược - Bộ y tế | [15 empty] | 19 | Tủ sấy chân không | QC-EQ-22 |  | Đức | 2020 | 05/2025
| 2. Danh mục thiết bị thử nghiệm hiện có: (điền vào bảng bên cạnh) | [17 empty] | 20 | Tủ sấy | QC-EQ-23 |  | Đức | 2020 | 05/2025
| 3. Đơn vị hiện có sử dụng phần mềm trong những hệ thống nào dưới đây: | [17 empty] | 21 | Tủ vi khí hậu | QC-EQ-24 |  | Đức | 2020 | 05/2025
| Phương án trả lời |  |  | Có | Không | Dự kiến áp dụng | [12 empty] | 22 | Tủ vi khí hậu | QC-EQ-25 |  | Đức | 2020 | 05/2025
| Hệ thống quản lý dữ liệu mẫu |  |  |  | x | [13 empty] | 23 | Máy ủ kiểm nội độc tố | QC-EQ-26 |  | Anh | 2020 | 05/2025
| Hệ thống theo dõi quản lý thiết bị, phương tiện thử nghiệm |  |  | x | [14 empty] | 24 | Nồi hấp 1 cửa | QC-EQ-27 |  | Nhật | 2020 | 05/2025
| Khác | [17 empty] | 25 | Nồi hấp 2 cửa | QC-EQ-28 |  | Trung Quốc | 2020 | 05/2025
| 5. Về chia sẻ phòng thí nghiệm: | [17 empty] | 26 | Laminar Airflow cabinet (LAF) | QC-EQ-29 |  | Trung Quốc | 2020 | 05/2025
| 5.1. Đã nghe đến nền tảng chia sẻ phòng thí nghiệm?: |  |  |  | Không | [13 empty] | 27 | Laminar Airflow cabinet (LAF) | QC-EQ-30 |  | Trung Quốc | 2020 | 05/2025
| 5.2. Mức độ sẵn sàng tham gia nền tảng chia sẻ phòng thí nghiệm của tỉnh (nếu có): | [17 empty] | 28 | Laminar Airflow cabinet (LAF) | QC-EQ-31 |  | Trung Quốc | 2020 | 05/2025
|  |  | Quan tâm | [15 empty] | 29 | Laminar Airflow cabinet (LAF) | QC-EQ-32 |  | Trung Quốc | 2020 | 05/2025
| 6. Các khó khăn, vướng mắc của đơn vị/các ý kiến, đề xuất khác: | [17 empty] | 30 | Laminar Airflow cabinet (LAF) | QC-EQ-33 |  | Trung Quốc | 2020 | 05/2025
[19 empty] | 31 | Tủ an toàn sinh học | QC-EQ-34 |  | Trung Quốc | 2020 | 05/2025
[19 empty] | 32 | Tủ ấm lạnh | QC-EQ-35 |  | Đức | 2020 | 05/2025
[19 empty] | 33 | Tủ ấm | QC-EQ-36 |  | Đức | 2020 | 05/2025
[19 empty] | 34 | Tủ ấm | QC-EQ-37 |  | Đức | 2020 | 05/2025
[19 empty] | 35 | Tủ mát và âm sâu kết hợp | QC-EQ-38 |  | Nhật Bản | 2020 | 05/2025
[19 empty] | 36 | Tủ mát chứa chất chuẩn | QC-EQ-39 |  | Nhật Bản | 2020 | 05/2025
[19 empty] | 37 | Máy đếm tiểu phân không khí | QC-EQ-40 |  | Mỹ | 2020 | 06/2025 | Hãng
[19 empty] | 38 | Máy lấy mẫu vi sinh không khí | QC-EQ-41 |  | Mỹ | 2020 | 06/2025
[19 empty] | 39 | Máy ly tâm chân không | QC-EQ-50 |  | Anh | 2020 | 05/2025
[19 empty] | 40 | Thiết bị phân phối môi trường | QC-EQ-51 |  | Pháp | 2020 | 05/2025 | VKNTW
[19 empty] | 41 | Hệ thống kiểm tra độ vô khuẩn | QC-EQ-52 |  | Đức | 2020 | 05/2025
[19 empty] | 42 | Máy khuấy từ gia nhiệt | QC-EQ-53 |  | Anh | 2020
[19 empty] | 43 | Bộ triển khai sắc ký bản mỏng | QC-EQ-54 |  | Thụy Sỹ | 2020
[19 empty] | 44 | Kính hiển vi | QC-EQ-55 |  | Mỹ | 2020 | 03/2025 | Trung tâm KĐHC vùng 3
[19 empty] | 45 | Máy quang phổ huỳnh quang | QC-EQ-68 |  | Malaysia | 2023 | 03/2025 | Hãng
[19 empty] | 46 | Máy quang phổ hấp thụ nguyên tử | QC-EQ-69 |  | Malaysia | 2023 | 04/2025 | Hãng
[19 empty] | 47 | Máy sắc ký lỏng | RD-EQ-01 |  | USA | 2018 | 05/2025 | Hãng
[19 empty] | 48 | Pass box động | QC-PB-01 |  | Việt Nam
[19 empty] | 49 | Pass box tĩnh | QC-PB-02 |  | Việt Nam
[19 empty] | 50 | Pass box tĩnh | QC-PB-03 |  | Việt Nam
[19 empty] | 51 | Pass box tĩnh | QC-PB-04 |  | Việt Nam
[19 empty] | 52 | Pass box tĩnh | QC-PB-05 |  | Việt Nam
[19 empty] | 53 | Pass box tĩnh | QC-PB-06 |  | Việt Nam
[19 empty] | 54 | Nhiệt kế thủy ngân | QC-EQ-MIGT.1 | -20 ÷ 102°C (d = 0,2°C) | Đức | 2020 | 2025-10-10 | CCĐL Bình Định
[19 empty] | 55 | Nhiệt kế thủy ngân | QC-EQ-MIGT.2 | -10 ÷ 200°C (d = 1,0°C) | Amarell - Đức | 2020 | 2025-04-30
[19 empty] | 56 | Nhiệt kế thủy ngân | QC-EQ-MIGT.3 | -10 ÷ 200°C (d = 1,0°C) | Amarell - Đức | 2020 | 2025-04-30
[19 empty] | 57 | Cồn kế | QC-EQ-ALM.1 | 0 ÷ 100% Vol (d = 1% Vol) 0 ÷ 40ºC | Amarell - Đức | 2020 | 2025-06-30
[19 empty] | 58 | Nhiệt kế tủ chứa chất chuẩn | QC-EQ-39.1 | -40 ÷ 125°C | Mỹ | 2024 | 2025-02-28 | Trung tâm Khoa học và Công nghệ
[19 empty] | 59 | Nhiệt ẩm kế tủ bảo quản dung dịch chuẩn | QC-EQ-58.1 | -20 ÷ 60°C 0-100%RH | Mỹ | 2024 | 2025-02-28
[19 empty] | 60 | Nhiệt ẩm kế tủ bảo quản dung dịch thuốc thử | QC-EQ-59.1 | -20 ÷ 60°C 0-100%RH | Mỹ | 2024 | 2025-02-28
[19 empty] | 61 | Nhiệt ẩm kế tủ bảo quản hóa chất | QC-EQ-60.1 | -20 ÷ 60°C 0-100%RH | Mỹ | 2024 | 2025-02-28
[19 empty] | 62 | Nhiệt kế tủ bảo quản hóa chất | QC-EQ-61.1 | -40 ÷ 85°C (d = 0,1°C) 0 ÷ 100°C (d = 0,1 %) | Mỹ | 2024 | 2025-02-28
[19 empty] | 63 | Nhiệt ẩm kế P. NC độ ổn định dài hạn 1 | QC-2028.1 | -20 ÷ 60°C 0-100%RH | Mỹ | 2024 | 2025-02-28
[19 empty] | 64 | Nhiệt ẩm kế phòng lưu mẫu | QC-2063.1 | -20 ÷ 60°C 0-100%RH | Mỹ | 2024 | 2025-02-28
[19 empty] | 65 | Nhiệt ẩm kế tủ bảo quản môi trường (800L) | QC-EQ-42.1 | -20 ÷ 60°C 0-100%RH | Mỹ | 2024 | 2025-02-28
[19 empty] | 66 | Nhiệt ẩm kế tủ bảo quản môi trường (800L) | QC-EQ-43.1 | -20 ÷ 60°C 0-100%RH | Mỹ | 2024 | 2025-02-28
[19 empty] | 67 | Nhiệt ẩm kế tủ bảo quản môi trường (1200L) | QC-EQ-44.1 | -20 ÷ 60°C 0-100%RH | Mỹ | 2024 | 2025-02-28
[19 empty] | 68 | Nhiệt ẩm kế tủ bảo quản môi trường (1200L) | QC-EQ-57.1 | -20 ÷ 60°C 0-100%RH | Mỹ | 2024 | 2025-02-28
[19 empty] | 69 | Nhiệt ẩm kế tủ mát và âm sâu kết hợp | QC-EQ-38.2 | -20 ÷ 60°C 0-100%RH | Mỹ | 2024 | 2025-02-28
[19 empty] | 70 | Nhiệt ẩm kế tủ bảo quản mẫu | QC-EQ-67.1 | -20 ÷ 60°C 0-100%RH | Mỹ | 2024 | 2025-02-28
[19 empty] | 71 | Nhiệt ẩm kế Phòng cân | QC-2017.1 | -20 ÷ 60°C 0-100%RH | Mỹ | 2024 | 2025-02-28
[19 empty] | 72 | Nhiệt ẩm kế Phòng định lượng chủng vi sinh | QC-2052.1 | -20 ÷ 60°C 0-100%RH | Mỹ | 2024 | 2025-02-28
[19 empty] | 73 | Nhiệt ẩm kế Phòng thử độ nhiễm khuẩn | QC-2055.1 | -20 ÷ 60°C 0-100%RH | Mỹ | 2024 | 2025-02-28
[19 empty] | 74 | Nhiệt ẩm kế Phòng thử nội độc tố | QC-2056.1 | -20 ÷ 60°C 0-100%RH | Mỹ | 2024 | 2025-02-28
[19 empty] | 75 | Nhiệt ẩm kế Phòng làm mát | QC-2054.1 | -20 ÷ 60°C 0-100%RH | Mỹ | 2024 | 2025-02-28
[19 empty] | 76 | Nhiệt ẩm kế Phòng thử độ vô khuẩn | QC-2061.1 | -20 ÷ 60°C 0-100%RH | Mỹ | 2024 | 2025-02-28
[19 empty] | 77 | Nhiệt ẩm kế Phòng ủ | QC-2037.1 | -20 ÷ 60°C 0-100%RH | Mỹ | 2024 | 2025-02-28
[19 empty] | 78 | Nhiệt ẩm kế Phòng pha chế | QC-2040.1 | -20 ÷ 60°C 0-100%RH | Mỹ | 2024 | 2025-05-31
| Tên Đơn vị: | Công ty TNHH Xây dựng Tổng hợp Nguyên Phát |  |  |  |  | 141 Ngô Thì Nhậm | Phú Phong | Tây Sơn | Doanh nghiệp | Có | x | [5 empty] | Thử nghiệm (Vật liệu xây dựng) | 1 | Máy kéo nén vạn năng | WE-1000B | (0÷1000) kN | Trung Quốc | 2015 | 2024-11-07 | Công ty CP Kiểm định Hiệu chuẩn Đo lường miền Trung Tây Nguyên
| Điện thoại: | 0914 175 894 | [16 empty] | 2 | Máy kéo nén đa năng | T06002 | (0÷1000) kN | Việt Nam | 2021 | 2024-11-07
| Email: | nguyenphattayson@gmail.com | [16 empty] | 3 | Máy nén bê tông | TYA-2000 | (0÷2000) kN | Trung Quốc | 2017 | 2024-11-07
| Người liên hệ: | Nguyễn Thanh Hùng | [16 empty] | 4 | Máy nén CBR | CBR-II | 0,01 mm |  | 2022 | 2024-11-07
| Điện thoại: | 0914 175 894 | [16 empty] | 5 | Vòng lực máy Marshall |  | 0,01 mm | Việt Nam | 2021 | 2024-11-07
| Số quyết định/số hiệu và tên tổ chức chỉ định cấp cho phòng thử nghiệm: | [17 empty] | 6 | Cần Benkelman | (1:2) | 0,01 mm |  | 2015 | 2024-11-07
| Số 253/GCN-BXD, mã số LAS-XD 1579 do Bộ Xây dựng cấp ngày 29/08/2022 | [17 empty] | 7 | Máy đo điện trở tiếp đất | KEW4105A | (0÷2000) Ω |  | 2018 | 2024-11-07
[19 empty] | 8 | Máy ly tâm tách nhựa |  | 3000 g | Nhật Bản | 2018 | 2024-11-07
B. NỘI DUNG KHẢO SÁT | [18 empty] | 9 | Máy nén Marshall |  | 30 kN | Nhật Bản | 2018 | 2024-11-07
| 1. Về hệ thống quản lý chất lượng đang áp dụng: | [17 empty] | 10 | Tủ nhiệt | PNUD | (0÷300) oC | Nga | 2015 | 2024-11-07
| ISO/IEC 17025 |  | Chỉ áp dụng, không có giấy chứng nhận | [15 empty] | 11 | Máy nén đất tam liên | 098-1974 | (0÷2400) N | Trung Quốc | 2015 | 2024-11-07
|  | x | Có giấy chứng nhận: | [15 empty] | 12 | Máy thử nghiệm cắt đất | R0996 | (0÷140) daN | Trung Quốc | 2015 | 2024-11-07
Hiệu lực giấy chứng nhận:
Tên tổ chức chứng nhận:
| Khác (nếu có) |  | Chỉ áp dụng, không có giấy chứng nhận
Có giấy chứng nhận
Hiệu lực giấy chứng nhận:
Tên tổ chức chứng nhận:
2. Danh mục thiết bị thử nghiệm hiện có: (điền vào bảng bên cạnh)
3. Đơn vị hiện có sử dụng phần mềm trong những hệ thống nào dưới đây:
| Phương án trả lời |  |  | Có | Không | Dự kiến áp dụng
| Hệ thống quản lý dữ liệu mẫu |  |  |  | x
| Hệ thống theo dõi quản lý thiết bị, phương tiện thử nghiệm |  |  |  | x
Khác
5. Về chia sẻ phòng thí nghiệm:
| 5.1. Đã nghe đến nền tảng chia sẻ phòng thí nghiệm?: |  |  |  | Không
5.2. Mức độ sẵn sàng tham gia nền tảng chia sẻ phòng thí nghiệm của tỉnh (nếu có):
Sẵn sàng
6. Các khó khăn, vướng mắc của đơn vị/các ý kiến, đề xuất khác:
| Tên Đơn vị: | Nhà máy cấp nước sạch Phù Mỹ |  |  |  |  | Thôn Bình Trị | Mỹ Quang | Phù Mỹ | Đơn vị sự nghiệp công lập | Không |  |  |  |  | x |  | Quan trắc - phân tích mẫu nội bộ | 1 | Máy so màu cầm tay đa chỉ tiêu Hach |  | DR900 | Mỹ | 2022 |  | Hach
| Điện thoại: | 02563655107
| Email: | [17 empty] | 2 | Máy đo pH cầm tay ADWA |  | AD12 pH meter | Rumani
Người liên hệ:
Điện thoại:
Số quyết định/số hiệu và tên tổ chức chỉ định cấp cho phòng thử nghiệm:
Văn phòng công nhận chất lượng
B. NỘI DUNG KHẢO SÁT
1. Về hệ thống quản lý chất lượng đang áp dụng:
| ISO/IEC 17025 |  | Chỉ áp dụng, không có giấy chứng nhận
Có giấy chứng nhận
Hiệu lực giấy chứng nhận:
Tên tổ chức chứng nhận:
| Khác (nếu có) | x | Chỉ áp dụng, không có giấy chứng nhận
Có giấy chứng nhận
Hiệu lực giấy chứng nhận:
Tên tổ chức chứng nhận:
2. Danh mục thiết bị thử nghiệm hiện có: (điền vào bảng bên cạnh)
3. Đơn vị hiện có sử dụng phần mềm trong những hệ thống nào dưới đây:
| Phương án trả lời |  |  | Có | Không | Dự kiến áp dụng
| Hệ thống quản lý dữ liệu mẫu |  |  |  | x | x
| Hệ thống theo dõi quản lý thiết bị, phương tiện thử nghiệm |  |  |  | x
Khác
5. Về chia sẻ phòng thí nghiệm:
| 5.1. Đã nghe đến nền tảng chia sẻ phòng thí nghiệm?: |  |  | Không
5.2. Mức độ sẵn sàng tham gia nền tảng chia sẻ phòng thí nghiệm của tỉnh (nếu có):
Sẵn sàng
6. Các khó khăn, vướng mắc của đơn vị/các ý kiến, đề xuất khác:
| Tên Đơn vị: | CÔNG TY CP NEWHOPE BÌNH ĐỊNH |  |  |  |  | lô D2.3, KCN Nhơn Hòa | Nhơn Hòa | An Nhơn | Doanh nghiệp | Không | [6 empty] | Thử nghiệm nội bộ (Chất lượng sản phẩm) | 1 | Máy xay bột khô | RRH-200 | Công suất 1.200W Năng suất 200g/lần xay trọng lượng:2,5kg tốc độ 28000 vòng/phút | Trung Quốc
| Điện thoại: | 02563838658
Email:
| Người liên hệ: | Phạm Thị Kiều Diệp
| Điện thoại: | 0376120423
Số quyết định/số hiệu và tên tổ chức chỉ định cấp cho phòng thử nghiệm:
[19 empty] | 2 | Kính hiển vi BM-1000 | 10086879 | Độ phóng đại max: 1000 lần Vật kính: bao gồm 4 vật kính tiêu sắc DIN 4x, 10x, 40x, 100x (nhúng dầu) Nguồn điện: Adapter 220V/50Hz - 0.5A | Trung Quốc
B. NỘI DUNG KHẢO SÁT
1. Về hệ thống quản lý chất lượng đang áp dụng:
| ISO/IEC 17025 |  | Chỉ áp dụng, không có giấy chứng nhận
Có giấy chứng nhận
Hiệu lực giấy chứng nhận:
Tên tổ chức chứng nhận:
[19 empty] | 3 | Máy quang phổ (Stech 722Vis) | 7222012002 | Dải bước sóng: 325-1020nm; độ chính xác bước sóng : ±2nm; Độ lặp lại bước sóng: 1nm; Kích thước 455x350x150mm; khối lượng 11kg Điện áp 220V/50Hz | Trung Quốc
| Khác (nếu có) |  | Chỉ áp dụng, không có giấy chứng nhận
|  | x | Có giấy chứng nhận: | ISO 9001:2015
|  |  | Hiệu lực giấy chứng nhận: | 19/3/2023 đến 18/3/2026
Tên tổ chức chứng nhận:
Cty CP chứng nhận và giám định Vinacert
2. Danh mục thiết bị thử nghiệm hiện có: (điền vào bảng bên cạnh)
3. Đơn vị hiện có sử dụng phần mềm trong những hệ thống nào dưới đây:
| Phương án trả lời |  |  | Có | Không | Dự kiến áp dụng
| Hệ thống quản lý dữ liệu mẫu |  |  |  | x | [13 empty] | 4 | Lò nung MC-30X20X12 | 2230136 | Phạm vi đo: 30-1000 0C, Giá trị độ chia d=10C | Trung Quốc |  | 2025-09-30
| Hệ thống theo dõi quản lý thiết bị, phương tiện thử nghiệm |  |  |  | x
| Khác |  |  |  | x
5. Về chia sẻ phòng thí nghiệm:
| 5.1. Đã nghe đến nền tảng chia sẻ phòng thí nghiệm?: |  |  |  | Không | [13 empty] | 5 | Máy lắc ngang HY-4 |  | Thông số kỹ thuật: - Kiểu lắc ngang biên độ lắc: 20 mm - Trọng lượng có thể lắc : 7,5 kg - Khoảng tốc độ lắc điều chỉnh : 0 - 300 rpm. - Cài đặt thời gian lắc: 0 - 120 phút - Kích thước bàn lắc: 440 x 270mm; Nguồn điện sử dụng: 230V, 50/60Hz | Trung Quốc | 2012
5.2. Mức độ sẵn sàng tham gia nền tảng chia sẻ phòng thí nghiệm của tỉnh (nếu có):
| Sẵn sàng |  | Quan tâm | Chưa sẵn sàng vì thiếu thông tin
6. Các khó khăn, vướng mắc của đơn vị/các ý kiến, đề xuất khác:
[19 empty] | 6 | Máy ly tâm DM0408 | IC21AAT0000576 | Tốc độ ly tâm tối đa: 4000 vòng/ phút. Tốc độ ly tâm lớn nhất 1900xg, dung tích ly tâm tối đa: Rotor góc 12x10ml hoặc 8x15ml. | Trung Quốc
[19 empty] | 7 | Máy phá mẫu HYP -314 | 1911111HYP314 | Xác định số lượng: 14 cái/đợt; - Dung tích ống tiêu hóa: 250ml; - Phạm vi kiểm soát nhiệt độ: Nhiệt độ phòng～600℃; | Trung Quốc | 2019
[19 empty] | 8 | Máy cất nước tự động DZ-5LIII | 20200112160134 | Năng suất cất :5 lít/ giờ.Công suất 4.5kW, nguồn điện 220V-50Hz | Trung Quốc | 2020
[19 empty] | 9 | Máy quang phổ cận hồng ngoại FT-NIR | 102215 | Công suất: 100 đến 240 VAC, 50/60 Hz, 75 W (điển hình 40 W - Phạm vi phổ: 11.500 - 4.000 cm-1 (870 – 2500 nm) - Độ phân giải: tốt hơn 8 cm-1 (5 nm) - Độ lặp bước sóng: tốt hơn 0.04 cm-1 , tại 7,181 cm-1 - Độ chính xác bước sóng: tốt hơn 0.1 cm-1 , tại 7,181 cm-1 - Độ chính xác quang: tốt hơn 0.1% T | Đức | 2023
[19 empty] | 10 | Máy đo độ cứng cám SGW | 430314022 | Dải đo: 20 kg/196N Lực nén: điều chỉnh bằng tay - Độ chính xác: ± 2% - Độ phân giải: 0.1 kg | Trung Quốc
[19 empty] | 11 | Máy chưng cất đạm KDN-103A | 2009266KDN-103A | Nguồn (V/Hz): 220/50 | Trung Quốc | 2020
[19 empty] | 12 | Máy khuấy từ | 12006675 | Tốc độ 0-1200 vòng/ phút, nhiệt độ tối đa ≤75 0C, sức chứa tối đa 1 lít | Trung Quốc | 2012
[19 empty] | 13 | Máy đo pH | GA1D0028 | Đo nhanh nồng độ pH của nước với độ phân giải lên đến 0.1 pH và khoảng đo pH lớn (0 – 14 pH) | Nhật Bản
| Tên Đơn vị: | CÔNG TY TNHH ANT (MV) |  |  |  |  | Lô A1.5 và lô A1.6, KCN Nhơn Hòa | Nhơn Hòa | An Nhơn | Doanh nghiệp | Không | [6 empty] | Thử nghiệm nội bộ (Chất lượng sản phẩm) | 1 | Máy đo độ ẩm ngũ cốc | QCB16-01 (PM-410) | -Phạm vi đo: Bắp 6-40% -Độ phân giải: 0.1% -Mã đo: 3.CORN -Bias: -0.5% | Đài Loan |  | 2025-05-31 | Trung tâm kỹ thuật tiêu chuẩn đo lường chất lượng 3
| Điện thoại: | 0256.3838388
Email:
| Người liên hệ: | Nguyễn Như Quốc
| Điện thoại: | 0792878792
| Số quyết định/số hiệu và tên tổ chức chỉ định cấp cho phòng thử nghiệm: | [17 empty] | 2 | Nhiệt ẩm kế | QCB21 (810-145) | - Phạm vi đo: 0-50oC; 10-99%RH - Giá trị độ chia: d=0.1oC, d=0.1%RH | Trung Quốc |  | 2025-05-31 | Trung tâm phân tích và đo lường chất lượng Bình Định
B. NỘI DUNG KHẢO SÁT
| 1. Về hệ thống quản lý chất lượng đang áp dụng: | [17 empty] | 3 | Thước cặp | QCA22 (Insize) | -Phạm vi đo: 0-150 mm -Giá trị độ chia: d=0.01mm | Trung Quốc |  | 2025-05-31
| ISO/IEC 17025 |  | Chỉ áp dụng, không có giấy chứng nhận
Có giấy chứng nhận
Hiệu lực giấy chứng nhận:
|  |  | Tên tổ chức chứng nhận | [15 empty] | 4 | Đồng hồ đo độ cứng | QCB23 (Algol HF-20) | - Phạm vi đo: 0-210N - Giá trị độ chia: d=1.5N |  |  | 31/05/2025
| Khác (nếu có) | x | Chỉ áp dụng, không có giấy chứng nhận
Có giấy chứng nhận
Hiệu lực giấy chứng nhận:
Tên tổ chức chứng nhận:
2. Danh mục thiết bị thử nghiệm hiện có: (điền vào bảng bên cạnh)
3. Đơn vị hiện có sử dụng phần mềm trong những hệ thống nào dưới đây:
| Phương án trả lời |  |  | Có | Không | Dự kiến áp dụng
| Hệ thống quản lý dữ liệu mẫu |  |  | x
Hệ thống theo dõi quản lý thiết bị, phương tiện thử nghiệm
Khác
5. Về chia sẻ phòng thí nghiệm:
| 5.1. Đã nghe đến nền tảng chia sẻ phòng thí nghiệm?: |  |  |  | Không
5.2. Mức độ sẵn sàng tham gia nền tảng chia sẻ phòng thí nghiệm của tỉnh (nếu có):
Chưa sẵn sàng vì thiếu thông tin
6. Các khó khăn, vướng mắc của đơn vị/các ý kiến, đề xuất khác:
| Tên Đơn vị: | Công ty CP GreenFeed Việt Nam - CN Bình Định |  |  |  |  | lô D2,2 KCN Nhơn Hòa | Nhơn Hòa | An Nhơn |  | Không | [6 empty] | Thử nghiệm nội bộ (Chất lượng sản phẩm) | 1 | Tủ sấy | 84161051 |  | Đức |  | 2024-12-31 | Trung tâm phân tích và đo lường chất lượng
| Điện thoại: | [17 empty] | 2 | Cân kỹ thuật | 150401046 |  | Đức |  | 2024-12-31
| Email: | [17 empty] | 3 | cân phân tích | B534325757 |  | Thụy Sĩ |  | 2024-12-31
| Người liên hệ: | Trần Đại Hải | [16 empty] | 4 | Cân kỹ thuật | 20080036 |  | Đức |  | 2024-12-31
| Điện thoại: | 0762562074 | [16 empty] | 5 | Lò Nung | 406584 |  | Đức |  | 2024-12-31
Số quyết định/số hiệu và tên tổ chức chỉ định cấp cho phòng thử nghiệm:
B. NỘI DUNG KHẢO SÁT
1. Về hệ thống quản lý chất lượng đang áp dụng:
| ISO/IEC 17025 | x | Chỉ áp dụng, không có giấy chứng nhận
Có giấy chứng nhận
Hiệu lực giấy chứng nhận:
Tên tổ chức chứng nhận:
| Khác (nếu có) |  | Chỉ áp dụng, không có giấy chứng nhận
|  | x | Có giấy chứng nhận: | ISO 2200:2018
|  |  | Hiệu lực giấy chứng nhận: | 2025-03-02
Tên tổ chức chứng nhận:
BSI
2. Danh mục thiết bị thử nghiệm hiện có: (điền vào bảng bên cạnh)
3. Đơn vị hiện có sử dụng phần mềm trong những hệ thống nào dưới đây:
| Phương án trả lời |  |  | Có | Không | Dự kiến áp dụng
| Hệ thống quản lý dữ liệu mẫu |  |  |  | x
| Hệ thống theo dõi quản lý thiết bị, phương tiện thử nghiệm |  |  |  | x
Khác
5. Về chia sẻ phòng thí nghiệm:
| 5.1. Đã nghe đến nền tảng chia sẻ phòng thí nghiệm?: |  |  |  | Không
5.2. Mức độ sẵn sàng tham gia nền tảng chia sẻ phòng thí nghiệm của tỉnh (nếu có):
Quan tâm
6. Các khó khăn, vướng mắc của đơn vị/các ý kiến, đề xuất khác:
| Tên Đơn vị: | Trung tâm Phân tích và Đo lường Chất lượng Bình Định |  |  |  |  | 173-175 Phan Bội Châu | Trần Hưng Đạo | Quy Nhơn | Đơn vị sự nghiệp công lập | Có | [6 empty] | Thử nghiệm chất lượng SPHH, kiểm định, hiệu chuẩn PTĐ | 1 | Ampe kềm đo V-A-W. | Model 382068 Serial no 100708152 |  | Đài Loan
| Điện thoại: | ….......…................................................................................................................................................
| Email: | ….......…................................................................................................................................................ | [16 empty] | 2 | Máy biến dòng đo lường - Max 1000 A/5A | Model HL19S Serial No: 5507 |  | Trung Quốc
| Người liên hệ: | Đồng Khánh Linh
| Điện thoại: | 0935863480 | [16 empty] | 3 | Bộ tạo áp AC | Model YY6C Serial No: 9063 |  | Trung Quốc
Số quyết định/số hiệu và tên tổ chức chỉ định cấp cho phòng thử nghiệm:
| - Số 01/GCN-SXD ngày 17/10/2023, mã số LAS-XD: LAS-XD 08.001 - Số 2772/QĐ-VPCNCL ngày 13/11/2024. phòng thí nghiệm số hiệu: VILAS 224 | [17 empty] | 4 | Bộ tạo dòng AC | Model SL 4C Serial No: 9062 |  | Trung Quốc
B. NỘI DUNG KHẢO SÁT | [18 empty] | 5 | Thiết bị thử chống điện giật. | Mdel TFP01 Serial no PC5478 |  | Mỹ
1. Về hệ thống quản lý chất lượng đang áp dụng:
| ISO/IEC 17025 |  | Chỉ áp dụng, không có giấy chứng nhận | [15 empty] | 6 | Thiết bị đo V-A-W hiện số, 600V-5A | Model: 2105 Serial No: 63-1371 |  | Mỹ
|  | x | Có giấy chứng nhận
|  |  | Hiệu lực giấy chứng nhận: | …............................................................................. | [14 empty] | 7 | Thiết bị đo dòng điện rò theo IEC 60990. | Model LT 952 Serial No F11400172 |  | Mỹ
Tên tổ chức chứng nhận:
|  |  | ….......................................................................................................................... | [15 empty] | 8 | Cầu đo RLC | Model RLC400 Serial no339273 |  | Anh
| Khác (nếu có) |  | Chỉ áp dụng, không có giấy chứng nhận
|  |  | Có giấy chứng nhận | [15 empty] | 9 | Máy đo điện trở tiếp đất. | Model MI 2088 |  | EU
|  |  | Hiệu lực giấy chứng nhận: | …............................................................................. | [14 empty] | 10 | Thiết bị thử uốn của dây điện ở điều kiện lạnh | model SM-BT |  | Hàn Quốc
Tên tổ chức chứng nhận:
|  |  | ….......................................................................................................................... | [15 empty] | 11 | Thiết bị thử nghiệm quá điện áp quá độ | model T3-61 |  | EU
2. Danh mục thiết bị thử nghiệm hiện có: (điền vào bảng bên cạnh)
| 3. Đơn vị hiện có sử dụng phần mềm trong những hệ thống nào dưới đây: | [17 empty] | 12 | Thiết bị đo vận tốc gió có đầu đo không dây | model VT200 |  | Pháp
| Phương án trả lời |  |  | Có | Không | Dự kiến áp dụng
| Hệ thống quản lý dữ liệu mẫu | [17 empty] | 13 | Thiết bị thử nghiệm ngọn lửa hình kim. | Model: BTA-01 |  | Mỹ
Hệ thống theo dõi quản lý thiết bị, phương tiện thử nghiệm
| Khác | [17 empty] | 14 | Thiết bị thử va đập của dây ở điều kiện lạnh | Model: SM – ST No: 051101406 |  | Hàn Quốc
5. Về chia sẻ phòng thí nghiệm:
| 5.1. Đã nghe đến nền tảng chia sẻ phòng thí nghiệm?: | [17 empty] | 15 | Thiết bị thử bẻ gập dây nguồn | Model: T3 – 20 Serial no: 25/14 |  | EU
5.2. Mức độ sẵn sàng tham gia nền tảng chia sẻ phòng thí nghiệm của tỉnh (nếu có):
| Sẵn sàng |  | Quan tâm | Chưa sẵn sàng vì thiếu thông tin | [14 empty] | 16 | Thiết bị thử tính mềm dẻo của cáp điện | Model: T3 – 13 Serial no: 07/14 |  | EU
6. Các khó khăn, vướng mắc của đơn vị/các ý kiến, đề xuất khác:
[19 empty] | 17 | Thiêt bị thử nghiệm sợi dây nóng đỏ | Model: T4 – 08 Serial no: 107/14 |  | EU
[19 empty] | 18 | Kính hiển vi soi vết nứt |  |  | Ý
[19 empty] | 19 | T.bị đo điện trở tiếp đất&độ dẫn suất | GEOTEST 2016
[19 empty] | 20 | Súng thử bê tông | W-M-250 |  | Mỹ
[19 empty] | 21 | TB đo độ dày KL | WUG-135 |  | Hà Lan
[19 empty] | 22 | Máy mài mòn | Việt nam |  | Việt Nam
[19 empty] | 23 | Máy cắt phẳng đồng bộ | ZJ(EDJ-1) |  | Trung Quốc
[19 empty] | 24 | Máy khoan lấy mẫu chạy xăng | HZ-20 |  | Trung Quốc
[19 empty] | 25 | Bộ kích nén tĩnh cọc | CLR3006 |  | Trung Quốc
[19 empty] | 26 | Thiết bị xác định độ chống thấm nước của bê tông | HS – 4 |  | Trung Quốc
[19 empty] | 27 | Thiết bị kiểm tra độ cứng của hỗn hợp bê tông bằng phương pháp Vebe | ZC3A |  | Trung Quốc
[19 empty] | 28 | Máy dò kiểm tra khuyết tật kim loại bằng siêu âm (bộ) | FD301 |  | Mỹ
[19 empty] | 29 | Bộ thiết bị xác định modul đàn hồi bằng tấm ép | TS350 |  | Việt Nam
[19 empty] | 30 | Thiết bị xác định độ nhớt tiêu chuẩn của nhựa đường lỏng | SYD-0621 |  | Trung Quốc
[19 empty] | 31 | Máy nén marshall | MSY-30 |  | Trung Quốc
[19 empty] | 32 | Máy đầm marshall tự động | XIYI-TQ |  | Trung Quốc
[19 empty] | 33 | Bộ ngàm kéo bu lông neo |  |  | Trung Quốc
[19 empty] | 34 | Bộ ngàm kéo dây cáp ứng lực |  |  | Trung Quốc
[19 empty] | 35 | Búa thử mác vữa | C380 |  | Ý
[19 empty] | 36 | Thiết bị kiểm tra dung dịch Bentonite hiện trường
[19 empty] | 37 | Bộ máy khoan XY-1 Kinh địa | XY-1 Kinh địa |  | Trung Quốc
[19 empty] | 38 | Máy xác định độ thấm bê tông |  |  | Trung Quốc
[19 empty] | 39 | Máy nén bê tông |  |  | Trung Quốc
[19 empty] | 40 | Bộ kéo bulong |  |  | Trung Quốc
[19 empty] | 41 | Máy nén bê tông T-tech |  |  | Việt Nam
[19 empty] | 42 | Liều kế điện tử cá nhân | MRT1000 |  | Trung Quốc
[19 empty] | 43 | Bộ thiết bị kiểm định nhiệt kế y học | KP-21-TFT |  | Việt Nam
[19 empty] | 44 | Thiết bị thử độ dãn dài cho cách điện của dây điện ở điều kiện lạnh | SM – LTB-051101407 |  | Hàn Quốc |  | 2025-03-31 | Công ty CP Kiểm định Hiệu chuẩn Đo lường miền Trung Tây Nguyên
[19 empty] | 45 | Máy đo chiều dày lớp phủ | 6000-1 | (0 ÷ 1500) μm | Mỹ |  | 2025-05-31
[19 empty] | 46 | Máy thử nén bê tông | DHR 2000 |  | Anh |  | 2025-05-31
[19 empty] | 47 | Máy thử kéo - nén - uốn | WE 600B | (0 ÷ 600) kN | Trung Quốc |  | 2025-05-31
[19 empty] | 48 | Máy thử nén | E160PN149 | (0 ÷ 250) kN | Ý |  | 2025-05-31
[19 empty] | 49 | Máy nén bê tông | SYE-2000 | (0 ÷ 2000) kN | Trung Quốc |  | 2025-05-31
[19 empty] | 50 | Máy thử nén | TYA-2000 | (0 ÷ 2000) kN |  |  | 2025-05-31
[19 empty] | 51 | Máy thử độ bền kéo nén | WDW-100 | (0 ÷ 100) kN | Trung Quốc |  | 2025-05-31
[19 empty] | 52 | Máy thử độ mài mòn Los Angeles | DAA-1 | (30 ÷ 33) vòng/phút | Trung Quốc |  | 2025-05-31
[19 empty] | 53 | Máy nén CBR | CBR-2 | Max: 50kN | Trung Quốc |  | 2025-05-31
[19 empty] | 54 | Máy nén không nở hông | WG-1B |  | Trung Quốc |  | 2025-05-31
[19 empty] | 55 | Cần benkelmen | TB230 | Tỷ lệ 1:2 | Việt Nam |  | 2025-05-31
[19 empty] | 56 | Máy đo điện trở tiếp đất | Kyoritsu – 4105A | Dải đo: (0 ÷ 2000) Ω | Nhật Bản |  | 2025-05-31
[19 empty] | 57 | Máy siêu âm bê tông | CL2012 |  | Thụy Sĩ |  | 2025-05-31
[19 empty] | 58 | Máy siêu âm định vị cốt thép | Profometer 5+ |  | Thụy Sỹ |  | 2025-05-31
[19 empty] | 59 | Máy siêu âm cọc khoan nhồi | CHAMP | (0 ÷ 100) m | Mỹ |  | 2025-05-31
[19 empty] | 60 | Máy siêu âm đo chiều dày kim loại | PCE TG 250 |  | Anh |  | 2025-05-31
[19 empty] | 61 | Bộ kim lún nhựa tự động | DF-6 | Chiều sâu: 50mm Nhiệt kế: (0 ÷ 100) oC | Trung Quốc |  | 2025-05-31
[19 empty] | 62 | Thiết bị giản dài nhựa | SY-1.5A |  | Trung Quốc |  | 2025-05-31
[19 empty] | 63 | Thiết bị hóa mềm nhựa tự động | DF-12 |  | Trung Quốc |  | 2025-05-31
[19 empty] | 64 | Thiết bị thí nghiệm bốc cháy nhưa | SYD-3536 |  | Trung Quốc |  | 2025-05-31
[19 empty] | 65 | Máy ly tâm tách nhựa 3000g | T16106 |  | Trung Quốc |  | 2025-05-31
[19 empty] | 66 | Thiết bị siêu âm khuyết tật mối hàn | Epoch 650 | Phạm vi đo chiều dày: (3,36 ÷ 13,388) mm Phạm vi đo vận tốc: 5900m/s | Mỹ |  | 2025-05-31
[19 empty] | 67 | Thiết bị thí nghiệm vệt hằn bánh xe | 20-4000 |  | Đức |  | 2025-05-31
[19 empty] | 68 | COD reactor HACH | AMQ 051 HHSI | 100- 155oC | Mỹ |  | 2024-12-31 | Phòng KĐ- TTPT&ĐLCL
[19 empty] | 69 | Bếp khuấy từ gia nhiệt B&T | AMQ 061 BHSI | 400 W | Anh |  | 2024-12-31
[19 empty] | 70 | Nồi hấp tiệt trùng HUXLEY | AMQ 090 HHSI | 2,5 kW, 0-140oC | Đài Loan |  | 2024-12-31
[19 empty] | 71 | Nồi hấp tiệt trùng STUDY | AMQ 100HHSI | 2,4 kW, V=50 lit to= 140oC p=3,5kg/cm2 | Đài Loan |  | 2024-12-31
[19 empty] | 72 | Máy phân tích Quang Phổ DR3900 | AMQ 145 BHSI | 320 – 1100 nm | Mỹ |  | 2024-12-31 | Công ty TNHH Đảm bảo chất lượng Việt Nam
[19 empty] | 73 | Máy đo pH/Ion Metler Toledo S220 | AMQ 157 HHSI | 2,000….+20 pH -2000…..+2000 mV 3,0……+130oC | Thụy Sỹ |  | 2024-12-31
[19 empty] | 74 | Tủ cấy vô trùng cấp II AC2-4E8 ESCO | AMQ 160 HHSI | Hiệu suất của lọc ULPA>99,999% cỡ hạt 0,1-0,3mm - Độ ồn <54Dba - Đèn chiếu sáng >1400 lux | Singapo |  | 2024-12-31
[19 empty] | 75 | Máy đo TDS/to/EC/Sal Sension EC5- HACH | AMQ 161 HHSI | Độ dẫn: 0,2µS/cm÷200µS/cm - TDS: 0,1mg/l÷128g/l, - - Độ mặn: 0 mg/l÷200g/l | Mỹ |  | 2024-12-31
[19 empty] | 76 | Máy đo pH cầm tay OAKTON | AMQ 165 HHSI | range :0-14 pH resolution: 0,01pH accuracy: 0,01pH + 1 count t =0.0-100.0oC | Mỹ |  | 2024-12-31
[19 empty] | 77 | Máy quang phổ tử ngoại khả kiến Agilent UV-VIS CARY 60 | AMQ 185 HHSI | 190 - 1100nm | Mỹ |  | 2024-12-31
[19 empty] | 78 | Máy đo oxy hòa tan DO 700-EUTECH-THERMO SCIENTIFIC | AMQ 188 BHSI | Thang đo: 0-30 mg/L - Đo % Oxy bão hòa: 0-199,9%; 300% | Mỹ |  | 2024-12-31
[19 empty] | 79 | Hệ thống máy quang phổ hấp thụ nguyên tử AANALYST 400 - PERKINELMER | AMQ 103HHSI | 300 VA, - AANALYST 400 - MHS 15 Mercury Hydride | Mỹ |  | 2024-12-31 | Hãng Perkinelmel
[19 empty] | 80 | PLASMA khối phổ ICP-MS NexION 1000 | AMQ 184 HHSI | Chế độ STD, KED | Mỹ |  | 2024-12-01
[19 empty] | 81 | Máy cất nước 2 lần HAMILTON | AMQ 063 BHSI | 6000 W | Anh
[19 empty] | 82 | Máy dập mẫu vi sinh STOMACHER – SEWARD 400 | AMQ 096 BHSI | 140 W,Thể tích mẫu 400ml Thời gian :100phút Tốc độ : 300 vòng/phút | Anh
[19 empty] | 83 | Máy cô quay chân không RV 05 Basic | AMQ 126 BHSI | 133 W, Thể tích ống sinh hàn 1.200cm3. Tốc độ quay của mô tơ 46 – 260 vòng/phút | Đức
[19 empty] | 84 | Máy xay mẫu 8011S | AMQ 127 BHSI | Bình chứa mẫu dung tích 1 lít | Israel
[19 empty] | 85 | Máy lắc VORTEX VM-1000 | AMQ 128 BHSI | Thích hợp cho việc lắc ống nghiệm. Tốc độ lắc 5.000 vòng/phút | Israel
[19 empty] | 86 | Máy li tâm CN - 2060 | AMQ 129 BHSI | Cài đặt thời gian đến 99 phút. Thời gian gia tốc ≤ 15 giây (cho tốc độ tối đa) | Israel
[19 empty] | 87 | Bể điều nhiệt lạnh BL – 30 | AMQ 130 BHSI | 7W,Thang nhiệt độ - 30 đến 1000C . Thể tích bể 9 lít | Israel
[19 empty] | 88 | Máy phá mẫu bằng vi sóng Mars | AMQ 133BHSI | Thiết bị được trang bị một nguồn phát với công suất máy vi sóng 1600W - Tần số phát sóng 2500Mhz. - Thể tích 48,13 lít | Mỹ
[19 empty] | 89 | Kính hiển vi sinh học (2 mắt) MBL2000S | AMQ 143 BHSI | Kính hiển vi quang học, hai mắt, với ống kính dùng nối camera chụp ảnh hay TV | Đức
[19 empty] | 90 | Bộ chiết xơ tự động 6 chỗ - Model:F30520200 | AMQ 147 BHSI | 1200W, Chuyên cho xác định chất sơ trong thực phẩm hay thức ăn gia súc | Anh
[19 empty] | 91 | Máy đồng hất mẫu | AMQ 150 BHSI | 280W, - Khoảng làm việc: 1-2500ml - Tốc độ tối đa: 27.000v/p | Hàn Quốc
[19 empty] | 92 | Máy nghiền mẫu khô | AMQ 151 BHSI | Tốc độ nghiền: 3000-6500 vòng/phút - Tốc độ đầu nghiền trực diện: 31,4 m/s - Tốc độ đầu nghiền cắt: 22,5 m/s | Đức
[19 empty] | 93 | Bộ chiết béo theo phương pháp Raldall 6 chỗ | AMQ 152 BHSI | 1950/1200W, Phương pháp Randall để kiểm tra hàm lượng chất béo trong thực phẩm và thức ăn gia súc | Thụy Sỹ
[19 empty] | 94 | Máy lắc tròn điện tử GFL-3017 | AMQ 158 BHSI | Tần số lắc: 20÷300 vòng /phút Thời gian lắc: 1 phút ÷ 99 giờ 59 phút | Đức
[19 empty] | 95 | Máy đo BOD Trak II-HACH | AMQ 162 HHSI | Dải đo : 0 - 700 mgBOD/l | Mỹ
[19 empty] | 96 | Tủ BOD FOC 215E - VELP | AMQ 175 HHSI | V=215 lit to= 3oC - 50oC | Ý
[19 empty] | 97 | Hệ thống phá mẫu VELP - DK6 | AMQ 177 BHSI | Max 4500C - Độ ổn định:±0,50C - Nhiệt độ đồng nhất: ±0,50C - Độ chính xác: ±0,50C - 6 vị trí phá mẫu | Ý
[19 empty] | 98 | Hệ thống chưng cất đạm VELP - UDK 129 | AMQ 178 BHSI | t chưng cất: 0-99 phút - Thu hồi: ≥ 99,5% | Ý
[19 empty] | 99 | Máy đếm khuẩn lạc FUNKE GERBER- Colony Star 8500 | AMQ 181 BHSI | Kích thước: 250x230x75mm - Sử dụng đĩa petri Ø≤145mm | Đức
[19 empty] | 100 | Máy đo độ đục Grant Instruments DEN-1B | AMQ 187 BHSI | Bước sóng: 565 ± 15nm - Khoảng đo: 0.00-15.00 McFarlannd | Anh
[19 empty] | 101 | Máy lắc Vortex ZX3 - VELP | AMQ 189 BHSI | Tốc độ: 0-3000 vòng/phút | Ý

## Thống kê
1/ Theo khu vực
| Thành phố Quy Nhơn | Phường Bùi Thị Xuân | 3 | 41
|  | Phường Hải Cảng | 2
|  | Phường Lê Lợi | 2
|  | Phường Ngô Mây | 1
|  | Phường Nguyễn Văn Cừ | 4
|  | Phường Nhơn Bình | 1
|  | Phường Xã Nhơn Hội | 1
|  | Phường Nhơn Phú | 4
|  | Xã Phước Mỹ | 1
|  | Phường Quang Trung | 5
|  | Phường Trần Hưng Đạo | 7
|  | Phường Trần Quang Diệu và Bùi Thị Xuân | 1
| Thị xã An Nhơn | Phường Bình Định | 1
|  | Phường Nhơn Hòa | 3
| Huyện Phù Mỹ | Xã Mỹ Quang | 1
|  | Thị trấn Phù Mỹ | 1
| Huyện Tây Sơn | Xã Bình Nghi | 1
|  | Thị trấn Phú Phon | 1
| Huyện Tuy Phước | Xã Phước Lộc | 1
2/ Theo lĩnh vực
| Giám định chất lượng |  | 1 | 41
| Giáo dục - Đào tạo |  | 3
| Giáo dục - Đào tạo và Thử nghiệm (Vật liệu xây dựng) |  | 1
| Kiểm nghiệm - Thử nghiệm nội bộ (Dược phẩm) |  | 2
| Kiểm nghiệm nội bộ |  | 1
| Kiểm nghiệm nội bộ (Chất lượng sản phẩm) |  | 1
| Kiểm nghiệm nội bộ (Thuốc tiêm và dịch truyền) |  | 1
| Kiểm nghiệm nội bộ (Dược phẩm, hóa học) |  | 1
| Quan trắc - phân tích mẫu nội bộ |  | 1
| Quan trắc - phân tích mẫu phục vụ nghiên cứu khoa học |  | 1
| Quan trắc môi trường - Phân tích |  | 1
| Thử nghiệm - Kiểm nghiệm lĩnh vực điện |  | 1
| Thử nghiệm - kiểm nghiệm nội bộ |  | 1
| Thử nghiệm - kiểm nghiệm nội bộ (Chất lượng sản phẩm) |  | 1
| Thử nghiệm (Vật liệu xây dựng) |  | 13
| Thử nghiệm chất lượng SPHH, kiểm định, hiệu chuẩn PTĐ |  | 1
| Thử nghiệm nội bộ |  | 2
| Thử nghiệm nội bộ (Chất lượng nước) |  | 1
| Thử nghiệm nội bộ (Chất lượng sản phẩm) |  | 6
| Xăng dầu |  | 1